## Parameter Preise LOS2
Parameter | Preis | Anmerkung
1,1,1-Trichlorethan
1,1-Dichlorethan
1,1-Dichlorethen
1,1-Dichlorpropen
1,2,3-Trichlorbenzen
1,2,3-Trichlorpropan
1,2,4-Trichlorbenzen
1,2-Dibrom-3-Chlorpropan
1,2-Dibromoethan
1,2-Dichlorbenzen
1,2-Dichlorethan
1,2-Dichlorpropan
1,3,5-Trimethylbenzen
1,3-Dichlorbenzen
1,4-DiClbenzen
1H-Benzotraizol und Methylbenzotriazol
2,4,5-T
2,4,6-Trinitrophenol
2,4-D
2,4-DB
2,4-Dichlorphenol
2,4-Dimethylphenol
2,4-Dinitrophenol
2-Chlorphenol
2-Chlortoluen
2-Methyl-4,6-Dinitrophenol
2-Nitrophenol
4-Chloro-3-methylphenol
4-Chlortoluen
4-Nitrophenol
Abdampfrückstand
Abfiltrierbare Stoffe
Acenaphthen
Acenaphthylen
Acrylamid
Aktivchlor (NaOCl)
Aktivchlor-Volumenanteil (NaOCl)
Aldicarb
Aldrin
alpha-HCH
Aluminium
Aluminium gelöst
Aluminium in g/kg
Aluminium partikulär
Aluminium, ges.
Aminocarb
Ammonium
Ammonium-N
AMPA
Anionenaktive Tenside
Anteil der Cladoceren > 1 mm am BV
Anthracen
Antimon
AOX
Arsen
Asche % Pulver-Aktivkohle
Atrazin
Atrazindesethyl
Atrazindesisopropyl
Barium
Basizität relativ
Bentazon
Benz-a-anthracen
Benzen
Benzo-(b)-fluoranthen
Benzo-(ghi)-perylen
Benzo-(k)-fluoranthen
Benzo-a-pyren
Benzo-b-fluoranthen
Benzo-ghi-perylen
Benzo-k-fluoranthen
Benzol
Beryllium
beta Endosulfan (Endosulfan II)
beta-HCH
Bisphenol-A
Blei
Bor
Bromacil
Bromat
Bromchlormethan
Brommethan
Bromoxynil
BSB5
BTEX-Aromaten, gesamt
Cadmium
Calcitlösevermögen
Calcium
Carbamate, gesamt
Carbaryl
Carbofuran
Carbonathärte
CGA 354742 (Dimethachlorsulfonsäure)
CGA 354743 (S-Metolachlorsulfonsäure)
CGA 51202 (Metolachlorcarbonsäure)
Chlor frei titr.
Chlor gesamt
Chlorat
Chlorbenzen
Chlordioxid
Chlordioxid titr.
Chlordioxid vO
Chlorethan
Chlorid
Chlorid in g/kg
Chloridazon
Chlorit
Chlorit (Ionenchromatogr.)
Chlormethan
Chlorophyll-a
Chlorotoluron
Chloroxuron
Chrom
Chrom VI
Chrom, gesamt
Chrysen
cis-1,2-Dichlorethen
Clostridium perfringens
CO2 ges.
Cobalt
Coffein
Coliforme Bakterien
coliforme Keime
Coliforme Keime, quantitativ
Crustaceen-Biovolumem+Individuenzahl
CSB
Cyanazin
Cyanid
Cyanid, gesamt
Cyanide, leicht freisetzbar
Daphnien-Kurzzeitest
delta-HCH
Desphenylchloridazon
Detritus
Dibenz-a,h-anthracen
Dibromchlormethan
Dibrommethan
Dichlorbrommethan
Dichlordifluormethan
Dichlormethan
Dichlorprop (2,4-DP)
Dichte 20 °C
Dieldrin
Dioxacarb
Diuron
DOC
EDTA
EH-Wert
Eisen (in Al-FM)
Eisen, gelöst
Eisen, gesamt
Eisen, partikulär
Elektr. Leitfähigkeit
elektrische Leitfähigkeit
Enterokokken
Enterokokken MF
Epoxiconacol
Escherichia coli
Escherichia coli COLILERT
Ethiofencarb
Ethylbenzen
extr. Stoffe
extrahierbare org. geb. Halogene
Färbung (organoleptisch)
Färbung bei 436 nm
Färbung, membr. fltr.
Färbung, visuell
Fenoprop (2,4,5-TP)
Fluoranthen
Fluoren
Fluorid
freies Chlor
freies Chlor gesamt
Freies Chlor vor Ort
gamma-HCH (Lindan)
gebundenes Chlor
gelöste o. emulgierte Kohlenwasserstoff
Geruch
Geruch (organoleptisch)
Geruchschwellenwert 12°C
Geruchschwellenwert 25°C
Gesamthärte
Gesamthärte (ber.)
Gesamtphosphor
Geschmack
Glührückstand
Glyphosat
Halogenessigsäuren (HAA-5)
Heptachlor
Heptachlorepoxid
Hexachlorbenzen (HCB)
Hexachlorobutadien
Hydrogencarbonat
Indeno-(1,2,3-cd)-pyren
Iodzahl Aktivkohle
Ioxynil
Isopropylbenzen
Isoproturon
Kalium
Kaliumpermanganat-Gehalt
kalkaggressive Kohlensäure
Karbonathärte (ber.)
Kb 8,2
Kieselsäure
Kohlendioxid, frei
Kohlenwasserstoffindex
Koloniezahl bei 20°C
Koloniezahl bei 20°C nach 7d
Koloniezahl bei 22 °C
Koloniezahl bei 36°C
Komplexbildner, gesamt
Korngrößenverteilung
Ks 4,3
Ks 8,2
Künstliche Süßstoffe (Saccharin, Cyclamat, Aspartam, Acesulfam)
Kupfer
Kupfer, gesamt
Lambda-Cyhalothrin
Leichtflüchtige halogenierte KW
Linuron
Löslichkeit in Wasser bei 10°C
m/p-Xylen
Magnesium
Mangan
Mangan, gelöst
Mangan, gesamt
Mangandioxid-Gehalt (MnO2)
Masseanteil Al2O3
Masseanteil Fe2O3
Masseanteil MnO2
Masseanteil SiO2
Massenanteil Ca(OH)2
Massenanteil CaCO3
Massenanteil FeCl3
Massenanteil Na
Massenanteil Na2CO3 (in NaOH)
Massenanteil NaOH
Massenanteil Natriumchlorit
MCPA
MCPB
Mecoprob
Mecoprop (MCPP)
Metabenzthiazuron
Metamitron
Metazachlor
Metazachlorsäure
Methiocarb
Methomyl
Metobromuron
Metoxuron
mikroskopisches Bild
Monolinuron
Naphthalen
Natrium
Natrium (in Al-FM)
Natriumbromat
Natriumchlorat
Natriumchlorat (IC in g/kg WS)
Natriumchlorat (IC) in %
Natriumchlorid über Chlorid
Natriumchlorit
Natriumchlorit titr.
Natriumgehalt
Natriumnitrat (IC in g/kg WS)
n-Butylbenzen
Nichtionogene Tenside
Nickel
Nickel
Nicosulfuron
Nitrat
Nitrit
NTA
o,p-DDD
o,p-DDT
o,p-Metoxychlor
o-Phosphat
org. Chlorverbindungen 1)
Organochlorpesticide
ortho-Phosphat
Ortho-Phosphat-Phosphor
Oxidierbarkeit
Oxycarbonsäure
o-Xylen
Ozon
p,p-DDD
p,p-DDE
p,p-DDT
PAK, ges.
Parathion-ethyl
Parathion-methyl
Partikel 2 - > 20 µm in 4 Fraktionen
Partikelzahl (PMT)
PCB 101
PCB 138
PCB 153
PCB 180
PCB 28
PCB 52
Pentachlorphenol
Phaeophytin
pH-Calcitsätt.
pH-Differenz
Phenanthren
Phenol
Phenole, gesamt
Phenolindex nach Destillation
Phenoxyalkancarbonsäuren, gesamt
pH-Wert
pH-Wert mit Temperatur
Phytoplankton-Biovolumen
Phytoplankton-Biovolumen EP
Phytoplankton-Biovolumen und Zellzahl
Phytoplankton-Zellzahl
Phytoplankton-Zellzahl EP
Pirimicarb
p-Isopropylbenzen
Polychlorierte Biphenyle, gesamt
Polycyclische aromatische KW, gesamt
Promecarb
Propazin
Propoxur
Pseudomonas aeruginosa
Pyren
Quecksilber
R 417888 (Chlorthalonil-sulfonsäure)
Redoxpotential
Redoxpotential abgelesen
Röntgenkontrastmittel (Iopamidol, Iopromid, Iomeprol, Amidotrizoesäure)
Rütteldichte (Pulver-AK)
SAK bei 254 nm
Saprobienindex
Sauerstoff
Sauerstoffkonzentration
Sauerstoffsättigung
Sebutylazin
sec-Butylbenzen
Selen
Silber
Silikat (in Al-FM)
Simazin
somatische Coliphagen
SON komplett (keine Fraktionen)
Styren
Sulfat
Sulfat
Sulfat in g/kg
Summe PFAS-20
Summe PFAS-4
Terbutylazin
Tetrachlorethan
Tetrachlorethen
Tetrachlormethan
Thallium
Thiofanox
THM 2)
TOC
TOC (in Al-FM)
Toluen
trans-1,2-Dichlorethen
Triazine und Harnstoffderivate, gesamt
Tribrommethan
Trichlorethan
Trichlorethen
Trichlorfluormethan
Trichlormethan
Trockenrückstand
Trübung
Trübung quantitativ
Trübung, vor-Ort
Unlösliches (in Al-FM)
Uran
Vanadium
Verunreinigungen (Mn, Fe(II))
Vinylchlorid
Volumenanteil Kohlendioxid
Wassergehalt
wasserlöslicher Anteil
Wassermasseanteil
Wassertemperatur
Wirkstoffbestimmung
Zink
Zooplankton-Biovolumem
Zooplankton-Biovolumen und Individuenzahl
Zooplankton-Individuenzahl
zusätzliche leichtflüchtige KW, gesamt

## Typen Preise LOS2
Typ | TypName | Preis
B100 | Sickerwasser | 0
P100 | Mikrobiologische Kontrolle ohne Vor-Ort | 0
P101 | Spezielle mikrobioogische Untersuchung | 0
P102 | Mikrobio belastetes Oberflächenwasser ohne Vor-Ort | 0
P108 | Behälterreinigungen | 0
P109 | Zusatzanalytik Sep+Okt (Rohwasser) | 0
P110 | Mikrobiologische Kontrolle mit KZ 7 Tage | 0
P111 | Kontrolle Chemismus-TWA ohne Vor-Ort + elektrische Leitfähigkeit + Ammonium | 0
P114 | Pufferkapazität ohne vor Ort | 0
P115 | Pufferkapazität ohne vor Ort und KS 8,2 | 0
P116 | Pufferkapazität mit vor Ort ohne KS 8,2 | 0
P117 | Behälterreinigungen | 0
P200 | Kurzkontrolle Filtration Eingang | 0
P200o | Kurzkontrolle Filtration Eingang | 0
P205e | Ablauf Mikrosieb | 0
P206o | Rohwasser Talsperre | 0
P207 | Kurzkontrolle Filtration Eingang | 0
P208 | Kurzkontrolle Filtration Eingang | 0
P213 | Kontrolle Flockungsmittelzugabe (Aluminium) | 0
P214 | Kontrolle Limnologie Filterablauf ohne Vor-Ort | 0
P214e | Kontrolle Limnologie Filterablauf ohne Vor-Ort | 0
P215 | Kontrolle Flockungsmittelzugabe (Eisen) | 0
P216 | Kontrolle Desinfektionsmittel | 0
P216a | Kontrolle Desinfektionsmittel | 0
P217 | Rohwasserkontrolle CO2-Zugabe ohne Vor-Ort | 0
P218 | Kurzkontrolle Filterablauf | 0
P219 | Kurzkontrolle Filterablauf | 0
P220 | Chemismus ohne vor Ort | 0
P221 | Kontrolle Dolomitfilter | 0
P222 | Kontrolle Mangan gelöst | 0
P223 | Kontrolle Mangan | 0
P224 | Kurzkontrolle Filterablauf | 0
P226 | Kontrolle Ozon | 0
P228 | Kontrolle Aufhärtung | 0
P229 | Kurzkontrolle Mischwasser Filterablauf | 0
P234 | Kurzkontrolle Filtration Ausgang mit Chemismus | 0
P237 | Phytoplantkon + Zooplankton TWA-Eingang | 0
P238 | TWA - Bio ohne Plankton | 0
P239 | Phytoplantkon + Zooplankton + Detritus | 0
P241 | TWA - Stollen | 0
P243 | Kontrolle Limnologie Filterablauf ohne vor Ort | 0
P244 | Kontrolle Filtration Eingang ohne Plankton | 0
P245 | Kontrolle Filtration Ausgang ohne Plankton | 0
P246 | Kontrolle Filtration Ausgang mit Partikelzählung ohne Plankton | 0
P500 | Abwasser | 0
P501 | Abwasser | 0
P502 | Abwasser mit Aluminium | 0
P503 | Ablauf Betriebswasser | 0
P504 | Leichtflüssigkeitsabscheider | 0
P600 | Filterrückspülschlamm | 0
P601 | Filterrückspülschlamm nach LAGA | 0
P602 | Feststoff nach TA Siedlungsabfall | 0
P800-1 | Natriumhydroxid Komplettkontrolle nach DIN EN 896 | 0
P800-10 | Wirkstoffanalyse Natriumchlorit | 0
P800-11 | Chlordioxidlösung | 0
P800-13 | Kaliumpermanganat Komplettkontrolle nach DIN EN 12672 | 0
P800-15 | Polyaluminiumchlorid nach DIN EN 883 | 0
P800-16 | Wirkstoffanalyse Polyaluminiumchlorid | 0
P800-19 | Flockungshilfsmittel Kontrolle nach DIN EN 1407 | 0
P800-2 | Chargenkontrolle Natriumhydroxid | 0
P800-21 | Natriumhypochlorit nach DIN EN 901 | 0
P800-22 | Wirkstoffanalyse Natriumhypochlorit | 0
P800-23 | Pulver-Aktivkohle nach DIN EN 12903 | 0
P800-25 | Kohlendioxid nach DIN EN 936 | 0
P800-26 | Wirkstoffanalyse Kohlendioxid | 0
P800-3 | Eisen(III)-chlorid Komplettkontrolle nach DIN EN 888 | 0
P800-4 | Chargenkontrolle Eisen(III)-chlorid | 0
P800-5 | Weißkalkhydrat Komplettkontrolle nach DIN EN 12518 | 0
P800-6 | Wirkstoffanalyse Weißkalkhydrat | 0
P800-9 | Natriumchlorit, Komplettkontrolle | 0
P900 | Überprüfung Prozessmesstechnik | 0
P901 | Überprüfung Prozessmesstechnik mit Sauerstoff | 0
P902 | Überprüfung Prozessmesstechnik mit Säurekapazität Ks4,3 | 0
P903 | Überprüfung Prozessmesstechnik mit Säurekapazität Ks4,3 | 0
S100 | Vor-Ort vollständig - Sondenmessungen, entfällt schrittweise mit Einführung von online-Messungen | 0
S101 | Vor-Ort- parallel zur Mikrobiologie | 0
S102 | Vor-Ort vollständig - Sondenmessungen + Geruch | 0
S103 | Vor-Ort TWA | 0
T 136 | Chlorat | 0
T100 | Routinemäßige Untersuchung nach TrinkwVO | 0
T101 | Routine verkürzt | 0
T102 | Verkürzte Routinemäßig Untersuchung nach TrinkwV 2001 mit Chlorit | 0
T103 | Verkürzte Routinemäßig Untersuchung nach TrinkwV 2001 mit Chlorit und THM | 0
T104 | Verkürzte Periodische Untersuchung nach TrinkwV 2001 für Kleinanlagen | 0
T105 | Netzüberwachung Korrosion und Desinfektion | 0
T106 | Verkürzte Routinemäßig Untersuchung nach TrinkwV 2001 mit Chlor/Chlordioxid | 0
T107 | Routinemäßige Untersuchung nach TrinkwVO mit Sauerstoff | 0
T108 | verkürzte routinemäßige Untersuchung nach TrinkwVO mit Sauerstoff | 0
T109 | Verkürzte Routinemäßig Untersuchung nach TrinkwV 2001 mit Chlorit und THM | 0
T110 | Rückfahren Desinfektion | 0
T111 | Kontrolle Chemismus-Netz und eutrophe Talsperren | 0
T117 | Trinkwasser-Hausinstallation (TS Neustadt) | 0
T119 | Routine verkürzt ohne Chlor | 0
T120 | Routine verkürzt; Angabe Chlordioxid und Redoxpotenzial | 0
T121 | Routine verkürzt; Angabe Redoxpotenzial | 0
T122 | Routine verkürzt; Angabe Redoxpotenzial und Koloniezahl nach 7 Tagen | 0
T123 | Routine verkürzt; Angabe Chlordioxid, Redoxpotenzial und Koloniezahl nach 7 Tagen | 0
T124 | Routinemäßige Untersuchung nach TrinkwVO, Chlordioxid und Redoxpotenzial | 0
T125 | Routinemäßige Untersuchung nach TrinkwVO mit Redoxpotenzial | 0
T126 | Routinemäßige Untersuchung nach TrinkwVO, Chlordioxid und Redox+AL | 0
T127 | Verkürzte Routinemäßig Untersuchung nach TrinkwV 2001 mit Chlorit - Degussa | 0
T128 | Verkürzte Routinemäßig Untersuchung nach TrinkwV 2001 mit Chlorit (Degussa) THM | 0
T130 | TWA Z Routine, Chlorparameter+Al+Clostridium | 0
T131 | Untersuchung der Gruppe A nach TrinkwV, Netz Betrieb Mitte mit Redoxpotenzial | 0
T132 | Untersuchung der Gruppe A nach TrinkwV, TWA Z Routine, Chlorparameter+Al+Clostridium | 0
T133 | Untersuchung der Gruppe A nach TrinkwV, TWA Luisenthal, Chlordioxid und Redoxpotenzial | 0
T134 | Untersuchung der Gruppe A nach TrinkwV, Netz Betrieb Ost ohne Redoxpotenzial | 0
T135 | Halogenessigsäuren (HAA-5) | 0
T137 | Bisphenol-A | 0
T200 | Umfassende Untersuchung nach TrinkwV; Maximalumfang | 0
T201 | Umfassende Untersuchung nach TrinkwV | 0
T202 | Umfassende Untersuchung nach TrinkwV; TWA_L5; TD 4 | 0
T203 | Ergänzung umfassende TWAL 1x | 0
T205 | Umfassende Untersuchungen nach TrinkwV, TWA´s | 0
T207 | Umfassende Untersuchungen nach TrinkwV, Untersuchungsumfang TWA´s | 0
T210 | Umfassende Untersuchungen nach TrinkwV, Untersuchungsumfang TWA´s | 0
T214 | Umfassende Untersuchungen, Netzmessstellen mit Chlorit | 0
T217 | Umfassende Untersuchungen nach TrinkwV, Untersuchungsumfang TWA´s - Metalle | 0
T490 | Vollanalyse | 0
T491 | Spurenstoffe | 0
T491U | Spurenstoffe+Uran | 0
T492 | 2018 Spurenstoffe/Vollanalyse | 0
T493 | Vollanalyse | 0
U100 | Talsperre - Zuflüsse Waldeinzugsgebiet | 0
U101 | Talsperre - Zuflüsse Abwassereinflüsse | 0
U102 | Zulauf, Trophie | 0
U200 | Tiefenprofil-Nährstoffe+Chlorophyll | 0
U201 | Phytoplankton | 0
U201e | Phytoplankton eutrophe Talsperren Tiefenprofil und Wasserwerk | 0
U201o | Phytoplankton oligotrophe Talsperren Tiefenprofil und Wasserwerk | 0
U201oMP | Phytoplankton oligotrophe Talsperren Mischprobe | 0
U202 | Zooplankton (Crustaceen) | 0
U202 CSI 1,0 | Zooplankton (Crustaceen) | 0
U202e | Zooplankton (Crustaceen und Rotatorien) Wasserwerk | 0
U202oMP | Zooplankton (Crustaceen und Rotatorien) Mischprobe oligotrophe Talsperre | 0
U204 | Rücklösung Metalle | 0
U205 | Umwelt-Abgabe | 0
U206 | Tiefenprofil Nährstoffe+Chlorophyll ohne Organik | 0
U207 | Phytoplankton+Chlorophyll | 0
U207o | Phytoplankton+Chlorophyll | 0
U208 | Umwelt-Abgabe | 0
U209 | Tiefenwasser ==> Rohwasser | 0
U210 | Umwelt-Abgabe | 0
U211 | TS-Organik | 0
U212 | Umwelt-Abgabe | 0
U213 | Begleituntersuchung Viren | 0
U214 | Rücklösung Metalle | 0
U215 | Parameter nach ThürRohwEKVO vom 05.12.2022 Anlage 2 - Tabelle 1 Standardparameter | 0
U216 | Parameter nach ThürRohwEKVO vom 05.12.2022 Anlage 2 - Tabelle 2 Einzugsgebietsspezifische Parameter | 0
U217 | somatische Coliphagen | 0
U300 | Vor-Ort-Parameter | 0
U400 | Saprobienindex (DIN 38410 (M2) | 0
U401 | BSB5 (DIN EN 1899-1 - H51) | 0

## Typen_Preise_alle_LOS2
Typ | TypName | Parameter | Preis
B100 | Sickerwasser | Abdampfrückstand | 0
B100 | Sickerwasser | Abfiltrierbare Stoffe | 0
B100 | Sickerwasser | Aluminium, ges. | 0
B100 | Sickerwasser | Calcitlösevermögen | 0
B100 | Sickerwasser | Calcium | 0
B100 | Sickerwasser | Chlorid | 0
B100 | Sickerwasser | CO2 ges. | 0
B100 | Sickerwasser | Eisen, gesamt | 0
B100 | Sickerwasser | elektrische Leitfähigkeit | 0
B100 | Sickerwasser | Färbung, membr. fltr. | 0
B100 | Sickerwasser | Geruch | 0
B100 | Sickerwasser | Gesamthärte (ber.) | 0
B100 | Sickerwasser | Glührückstand | 0
B100 | Sickerwasser | Kalium | 0
B100 | Sickerwasser | kalkaggressive Kohlensäure | 0
B100 | Sickerwasser | Karbonathärte (ber.) | 0
B100 | Sickerwasser | Kb 8,2 | 0
B100 | Sickerwasser | Kieselsäure | 0
B100 | Sickerwasser | Ks 4,3 | 0
B100 | Sickerwasser | Ks 8,2 | 0
B100 | Sickerwasser | Magnesium | 0
B100 | Sickerwasser | Mangan, gesamt | 0
B100 | Sickerwasser | Natrium | 0
B100 | Sickerwasser | pH-Calcitsätt. | 0
B100 | Sickerwasser | pH-Differenz | 0
B100 | Sickerwasser | pH-Wert mit Temperatur | 0
B100 | Sickerwasser | SAK bei 254 nm | 0
B100 | Sickerwasser | Sauerstoff | 0
B100 | Sickerwasser | Sulfat | 0
B100 | Sickerwasser | TOC | 0
B100 | Sickerwasser | Trübung | 0
P111 | Kontrolle Chemismus-TWA ohne Vor-Ort + elektrische Leitfähigkeit + Ammonium | pH-Wert mit Temperatur | 0
P100 | Mikrobiologische Kontrolle ohne Vor-Ort | coliforme Keime | 0
P100 | Mikrobiologische Kontrolle ohne Vor-Ort | Escherichia coli | 0
P100 | Mikrobiologische Kontrolle ohne Vor-Ort | Koloniezahl bei 20°C | 0
P100 | Mikrobiologische Kontrolle ohne Vor-Ort | Koloniezahl bei 36°C | 0
P101 | Spezielle mikrobioogische Untersuchung | Clostridium perfringens | 0
P101 | Spezielle mikrobioogische Untersuchung | Enterokokken | 0
P101 | Spezielle mikrobioogische Untersuchung | Pseudomonas aeruginosa | 0
P102 | Mikrobio belastetes Oberflächenwasser ohne Vor-Ort | Clostridium perfringens | 0
P102 | Mikrobio belastetes Oberflächenwasser ohne Vor-Ort | coliforme Keime | 0
P102 | Mikrobio belastetes Oberflächenwasser ohne Vor-Ort | Escherichia coli | 0
P102 | Mikrobio belastetes Oberflächenwasser ohne Vor-Ort | Koloniezahl bei 20°C | 0
P102 | Mikrobio belastetes Oberflächenwasser ohne Vor-Ort | Koloniezahl bei 36°C | 0
P108 | Behälterreinigungen | coliforme Keime | 0
P108 | Behälterreinigungen | Escherichia coli | 0
P108 | Behälterreinigungen | Koloniezahl bei 20°C | 0
P108 | Behälterreinigungen | Koloniezahl bei 36°C | 0
P108 | Behälterreinigungen | mikroskopisches Bild | 0
P109 | Zusatzanalytik Sep+Okt (Rohwasser) | Eisen, gesamt | 0
P109 | Zusatzanalytik Sep+Okt (Rohwasser) | Mangan, gesamt | 0
P110 | Mikrobiologische Kontrolle mit KZ 7 Tage | coliforme Keime | 0
P110 | Mikrobiologische Kontrolle mit KZ 7 Tage | Escherichia coli | 0
P110 | Mikrobiologische Kontrolle mit KZ 7 Tage | Koloniezahl bei 20°C | 0
P110 | Mikrobiologische Kontrolle mit KZ 7 Tage | Koloniezahl bei 20°C nach 7d | 0
P110 | Mikrobiologische Kontrolle mit KZ 7 Tage | Koloniezahl bei 36°C | 0
P111 | Kontrolle Chemismus-TWA ohne Vor-Ort + elektrische Leitfähigkeit + Ammonium | Aluminium, ges. | 0
P111 | Kontrolle Chemismus-TWA ohne Vor-Ort + elektrische Leitfähigkeit + Ammonium | Ammonium | 0
P111 | Kontrolle Chemismus-TWA ohne Vor-Ort + elektrische Leitfähigkeit + Ammonium | Calcitlösevermögen | 0
P111 | Kontrolle Chemismus-TWA ohne Vor-Ort + elektrische Leitfähigkeit + Ammonium | Calcium | 0
P111 | Kontrolle Chemismus-TWA ohne Vor-Ort + elektrische Leitfähigkeit + Ammonium | Chlorid | 0
P111 | Kontrolle Chemismus-TWA ohne Vor-Ort + elektrische Leitfähigkeit + Ammonium | CO2 ges. | 0
P111 | Kontrolle Chemismus-TWA ohne Vor-Ort + elektrische Leitfähigkeit + Ammonium | Elektrische Leitfähigkeit | 0
P111 | Kontrolle Chemismus-TWA ohne Vor-Ort + elektrische Leitfähigkeit + Ammonium | Gesamthärte (ber.) | 0
P111 | Kontrolle Chemismus-TWA ohne Vor-Ort + elektrische Leitfähigkeit + Ammonium | Gesamtphosphor | 0
P111 | Kontrolle Chemismus-TWA ohne Vor-Ort + elektrische Leitfähigkeit + Ammonium | Kalium | 0
P111 | Kontrolle Chemismus-TWA ohne Vor-Ort + elektrische Leitfähigkeit + Ammonium | kalkaggressive Kohlensäure | 0
P111 | Kontrolle Chemismus-TWA ohne Vor-Ort + elektrische Leitfähigkeit + Ammonium | Karbonathärte (ber.) | 0
P111 | Kontrolle Chemismus-TWA ohne Vor-Ort + elektrische Leitfähigkeit + Ammonium | Kb 8,2 | 0
P111 | Kontrolle Chemismus-TWA ohne Vor-Ort + elektrische Leitfähigkeit + Ammonium | Kieselsäure | 0
P111 | Kontrolle Chemismus-TWA ohne Vor-Ort + elektrische Leitfähigkeit + Ammonium | Ks 4,3 | 0
P111 | Kontrolle Chemismus-TWA ohne Vor-Ort + elektrische Leitfähigkeit + Ammonium | Ks 8,2 | 0
P111 | Kontrolle Chemismus-TWA ohne Vor-Ort + elektrische Leitfähigkeit + Ammonium | Magnesium | 0
P111 | Kontrolle Chemismus-TWA ohne Vor-Ort + elektrische Leitfähigkeit + Ammonium | Natrium | 0
P111 | Kontrolle Chemismus-TWA ohne Vor-Ort + elektrische Leitfähigkeit + Ammonium | Nitrat | 0
P111 | Kontrolle Chemismus-TWA ohne Vor-Ort + elektrische Leitfähigkeit + Ammonium | o-Phosphat | 0
P111 | Kontrolle Chemismus-TWA ohne Vor-Ort + elektrische Leitfähigkeit + Ammonium | pH-Calcitsätt. | 0
P111 | Kontrolle Chemismus-TWA ohne Vor-Ort + elektrische Leitfähigkeit + Ammonium | pH-Differenz | 0
P116 | Pufferkapazität mit vor Ort ohne KS 8,2 | pH-Wert mit Temperatur | 0
P111 | Kontrolle Chemismus-TWA ohne Vor-Ort + elektrische Leitfähigkeit + Ammonium | Sulfat | 0
P114 | Pufferkapazität ohne vor Ort | Kb 8,2 | 0
P114 | Pufferkapazität ohne vor Ort | Ks 4,3 | 0
P114 | Pufferkapazität ohne vor Ort | Ks 8,2 | 0
P115 | Pufferkapazität ohne vor Ort und KS 8,2 | Kb 8,2 | 0
P115 | Pufferkapazität ohne vor Ort und KS 8,2 | Ks 4,3 | 0
P116 | Pufferkapazität mit vor Ort ohne KS 8,2 | Kb 8,2 | 0
P116 | Pufferkapazität mit vor Ort ohne KS 8,2 | Ks 4,3 | 0
P117 | Behälterreinigungen | pH-Wert mit Temperatur | 0
P200 | Kurzkontrolle Filtration Eingang | pH-Wert mit Temperatur | 0
P117 | Behälterreinigungen | Coliforme Keime | 0
P117 | Behälterreinigungen | elektrische Leitfähigkeit | 0
P117 | Behälterreinigungen | Escherichia coli | 0
P117 | Behälterreinigungen | Färbung, visuell | 0
P117 | Behälterreinigungen | Freies Chlor vor Ort | 0
P117 | Behälterreinigungen | Geruch | 0
P117 | Behälterreinigungen | Koloniezahl bei 20°C | 0
P117 | Behälterreinigungen | Koloniezahl bei 36°C | 0
P200o | Kurzkontrolle Filtration Eingang | pH-Wert mit Temperatur | 0
P117 | Behälterreinigungen | Trübung, vor-Ort | 0
P206o | Rohwasser Talsperre | pH-Wert mit Temperatur | 0
P200 | Kurzkontrolle Filtration Eingang | DOC | 0
P200 | Kurzkontrolle Filtration Eingang | Eisen, gesamt | 0
P200 | Kurzkontrolle Filtration Eingang | Elektrische Leitfähigkeit | 0
P200 | Kurzkontrolle Filtration Eingang | Färbung bei 436 nm | 0
P200 | Kurzkontrolle Filtration Eingang | Mangan, gesamt | 0
P207 | Kurzkontrolle Filtration Eingang | pH-Wert mit Temperatur | 0
P200 | Kurzkontrolle Filtration Eingang | Phytoplankton-Biovolumen und Zellzahl | 0
P200 | Kurzkontrolle Filtration Eingang | SAK bei 254 nm | 0
P200 | Kurzkontrolle Filtration Eingang | SON komplett (keine Fraktionen) | 0
P200 | Kurzkontrolle Filtration Eingang | TOC | 0
P200 | Kurzkontrolle Filtration Eingang | Trübung | 0
P208 | Kurzkontrolle Filtration Eingang | pH-Wert mit Temperatur | 0
P200o | Kurzkontrolle Filtration Eingang | DOC | 0
P200o | Kurzkontrolle Filtration Eingang | Eisen, gesamt | 0
P200o | Kurzkontrolle Filtration Eingang | Elektrische Leitfähigkeit | 0
P200o | Kurzkontrolle Filtration Eingang | Färbung bei 436 nm | 0
P200o | Kurzkontrolle Filtration Eingang | Mangan, gesamt | 0
P216 | Kontrolle Desinfektionsmittel | pH-Wert mit Temperatur | 0
P200o | Kurzkontrolle Filtration Eingang | Phytoplankton-Biovolumen und Zellzahl | 0
P200o | Kurzkontrolle Filtration Eingang | SAK bei 254 nm | 0
P200o | Kurzkontrolle Filtration Eingang | SON komplett (keine Fraktionen) | 0
P200o | Kurzkontrolle Filtration Eingang | TOC | 0
P200o | Kurzkontrolle Filtration Eingang | Trübung | 0
P216a | Kontrolle Desinfektionsmittel | pH-Wert mit Temperatur | 0
P205e | Ablauf Mikrosieb | Chlorophyll-a | 0
P205e | Ablauf Mikrosieb | Detritus | 0
P205e | Ablauf Mikrosieb | Phytoplankton-Biovolumen und Zellzahl | 0
P205e | Ablauf Mikrosieb | SON komplett (keine Fraktionen) | 0
P205e | Ablauf Mikrosieb | Zooplankton-Biovolumen und Individuenzahl | 0
P206o | Rohwasser Talsperre | Ammonium | 0
P206o | Rohwasser Talsperre | Chlorophyll-a | 0
P206o | Rohwasser Talsperre | DOC | 0
P206o | Rohwasser Talsperre | Eisen, gesamt | 0
P206o | Rohwasser Talsperre | Elektrische Leitfähigkeit | 0
P206o | Rohwasser Talsperre | Färbung bei 436 nm | 0
P206o | Rohwasser Talsperre | Gesamtphosphor | 0
P206o | Rohwasser Talsperre | Mangan, gesamt | 0
P206o | Rohwasser Talsperre | Nitrat | 0
P206o | Rohwasser Talsperre | Nitrit | 0
P206o | Rohwasser Talsperre | ortho-Phosphat | 0
P220 | Chemismus ohne vor Ort | pH-Wert mit Temperatur | 0
P206o | Rohwasser Talsperre | Phytoplankton-Biovolumen und Zellzahl | 0
P206o | Rohwasser Talsperre | SAK bei 254 nm | 0
P206o | Rohwasser Talsperre | Sauerstoff | 0
P206o | Rohwasser Talsperre | SON komplett (keine Fraktionen) | 0
P206o | Rohwasser Talsperre | TOC | 0
P206o | Rohwasser Talsperre | Trübung | 0
P221 | Kontrolle Dolomitfilter | pH-Wert mit Temperatur | 0
P206o | Rohwasser Talsperre | Zooplankton-Biovolumen und Individuenzahl | 0
P207 | Kurzkontrolle Filtration Eingang | Chlorophyll-a | 0
P207 | Kurzkontrolle Filtration Eingang | Elektrische Leitfähigkeit | 0
P228 | Kontrolle Aufhärtung | pH-Wert mit Temperatur | 0
P207 | Kurzkontrolle Filtration Eingang | SON komplett (keine Fraktionen) | 0
P207 | Kurzkontrolle Filtration Eingang | Trübung | 0
P229 | Kurzkontrolle Mischwasser Filterablauf | pH-Wert mit Temperatur | 0
P208 | Kurzkontrolle Filtration Eingang | Chlorophyll-a | 0
P208 | Kurzkontrolle Filtration Eingang | Detritus | 0
P208 | Kurzkontrolle Filtration Eingang | Elektrische Leitfähigkeit | 0
P234 | Kurzkontrolle Filtration Ausgang mit Chemismus | pH-Wert mit Temperatur | 0
P208 | Kurzkontrolle Filtration Eingang | SON komplett (keine Fraktionen) | 0
P208 | Kurzkontrolle Filtration Eingang | Trübung | 0
P244 | Kontrolle Filtration Eingang ohne Plankton | pH-Wert mit Temperatur | 0
P213 | Kontrolle Flockungsmittelzugabe (Aluminium) | Aluminium gelöst | 0
P213 | Kontrolle Flockungsmittelzugabe (Aluminium) | Aluminium partikulär | 0
P213 | Kontrolle Flockungsmittelzugabe (Aluminium) | Aluminium, ges. | 0
P214 | Kontrolle Limnologie Filterablauf ohne Vor-Ort | Aluminium, ges. | 0
P214 | Kontrolle Limnologie Filterablauf ohne Vor-Ort | Ammonium | 0
P214 | Kontrolle Limnologie Filterablauf ohne Vor-Ort | Chlorophyll-a | 0
P214 | Kontrolle Limnologie Filterablauf ohne Vor-Ort | Detritus | 0
P214 | Kontrolle Limnologie Filterablauf ohne Vor-Ort | DOC | 0
P214 | Kontrolle Limnologie Filterablauf ohne Vor-Ort | Eisen, gesamt | 0
P214 | Kontrolle Limnologie Filterablauf ohne Vor-Ort | Färbung bei 436 nm | 0
P214 | Kontrolle Limnologie Filterablauf ohne Vor-Ort | Mangan, gesamt | 0
P214 | Kontrolle Limnologie Filterablauf ohne Vor-Ort | Nitrit | 0
P214 | Kontrolle Limnologie Filterablauf ohne Vor-Ort | Phytoplankton-Biovolumen und Zellzahl | 0
P214 | Kontrolle Limnologie Filterablauf ohne Vor-Ort | SAK bei 254 nm | 0
P214 | Kontrolle Limnologie Filterablauf ohne Vor-Ort | SON komplett (keine Fraktionen) | 0
P214 | Kontrolle Limnologie Filterablauf ohne Vor-Ort | TOC | 0
P214 | Kontrolle Limnologie Filterablauf ohne Vor-Ort | Zooplankton-Biovolumen und Individuenzahl | 0
P214e | Kontrolle Limnologie Filterablauf ohne Vor-Ort | Aluminium, ges. | 0
P214e | Kontrolle Limnologie Filterablauf ohne Vor-Ort | Ammonium | 0
P214e | Kontrolle Limnologie Filterablauf ohne Vor-Ort | Chlorophyll-a | 0
P214e | Kontrolle Limnologie Filterablauf ohne Vor-Ort | Detritus | 0
P214e | Kontrolle Limnologie Filterablauf ohne Vor-Ort | DOC | 0
P214e | Kontrolle Limnologie Filterablauf ohne Vor-Ort | Eisen, gesamt | 0
P214e | Kontrolle Limnologie Filterablauf ohne Vor-Ort | Färbung bei 436 nm | 0
P214e | Kontrolle Limnologie Filterablauf ohne Vor-Ort | Mangan, gesamt | 0
P214e | Kontrolle Limnologie Filterablauf ohne Vor-Ort | Nitrit | 0
P214e | Kontrolle Limnologie Filterablauf ohne Vor-Ort | Phytoplankton-Biovolumen und Zellzahl | 0
P214e | Kontrolle Limnologie Filterablauf ohne Vor-Ort | SAK bei 254 nm | 0
P214e | Kontrolle Limnologie Filterablauf ohne Vor-Ort | SON komplett (keine Fraktionen) | 0
P214e | Kontrolle Limnologie Filterablauf ohne Vor-Ort | TOC | 0
P214e | Kontrolle Limnologie Filterablauf ohne Vor-Ort | Zooplankton-Biovolumen und Individuenzahl | 0
P215 | Kontrolle Flockungsmittelzugabe (Eisen) | Eisen, gelöst | 0
P215 | Kontrolle Flockungsmittelzugabe (Eisen) | Eisen, gesamt | 0
P215 | Kontrolle Flockungsmittelzugabe (Eisen) | Eisen, partikulär | 0
P216 | Kontrolle Desinfektionsmittel | Chlor gesamt | 0
P216 | Kontrolle Desinfektionsmittel | Chlordioxid | 0
P216 | Kontrolle Desinfektionsmittel | Chlorit | 0
P216 | Kontrolle Desinfektionsmittel | Elektrische Leitfähigkeit | 0
P216 | Kontrolle Desinfektionsmittel | freies Chlor gesamt | 0
P216 | Kontrolle Desinfektionsmittel | gebundenes Chlor | 0
P245 | Kontrolle Filtration Ausgang ohne Plankton | pH-Wert mit Temperatur | 0
P216 | Kontrolle Desinfektionsmittel | Redoxpotential | 0
P246 | Kontrolle Filtration Ausgang mit Partikelzählung ohne Plankton | pH-Wert mit Temperatur | 0
P216a | Kontrolle Desinfektionsmittel | Chlor gesamt | 0
P216a | Kontrolle Desinfektionsmittel | Chlordioxid | 0
P216a | Kontrolle Desinfektionsmittel | Chlorit | 0
P216a | Kontrolle Desinfektionsmittel | Elektrische Leitfähigkeit | 0
P216a | Kontrolle Desinfektionsmittel | freies Chlor gesamt | 0
P216a | Kontrolle Desinfektionsmittel | Freies Chlor vor Ort | 0
P216a | Kontrolle Desinfektionsmittel | gebundenes Chlor | 0
P500 | Abwasser | pH-Wert mit Temperatur | 0
P216a | Kontrolle Desinfektionsmittel | Redoxpotential | 0
P501 | Abwasser | pH-Wert mit Temperatur | 0
P217 | Rohwasserkontrolle CO2-Zugabe ohne Vor-Ort | Karbonathärte (ber.) | 0
P217 | Rohwasserkontrolle CO2-Zugabe ohne Vor-Ort | Kb 8,2 | 0
P217 | Rohwasserkontrolle CO2-Zugabe ohne Vor-Ort | Kohlendioxid, frei | 0
P217 | Rohwasserkontrolle CO2-Zugabe ohne Vor-Ort | Ks 4,3 | 0
P218 | Kurzkontrolle Filterablauf | Eisen, gesamt | 0
P218 | Kurzkontrolle Filterablauf | Färbung bei 436 nm | 0
P218 | Kurzkontrolle Filterablauf | Mangan, gesamt | 0
P218 | Kurzkontrolle Filterablauf | SAK bei 254 nm | 0
P219 | Kurzkontrolle Filterablauf | Aluminium, ges. | 0
P219 | Kurzkontrolle Filterablauf | Ammonium | 0
P219 | Kurzkontrolle Filterablauf | Eisen, gesamt | 0
P219 | Kurzkontrolle Filterablauf | Färbung bei 436 nm | 0
P219 | Kurzkontrolle Filterablauf | Mangan, gesamt | 0
P219 | Kurzkontrolle Filterablauf | SAK bei 254 nm | 0
P219 | Kurzkontrolle Filterablauf | Trübung | 0
P220 | Chemismus ohne vor Ort | Aluminium, ges. | 0
P220 | Chemismus ohne vor Ort | Calcitlösevermögen | 0
P220 | Chemismus ohne vor Ort | Calcium | 0
P220 | Chemismus ohne vor Ort | Chlorid | 0
P220 | Chemismus ohne vor Ort | CO2 ges. | 0
P220 | Chemismus ohne vor Ort | Gesamthärte (ber.) | 0
P220 | Chemismus ohne vor Ort | Kalium | 0
P220 | Chemismus ohne vor Ort | kalkaggressive Kohlensäure | 0
P220 | Chemismus ohne vor Ort | Karbonathärte (ber.) | 0
P220 | Chemismus ohne vor Ort | Kb 8,2 | 0
P220 | Chemismus ohne vor Ort | Kieselsäure | 0
P220 | Chemismus ohne vor Ort | Ks 4,3 | 0
P220 | Chemismus ohne vor Ort | Ks 8,2 | 0
P220 | Chemismus ohne vor Ort | Magnesium | 0
P220 | Chemismus ohne vor Ort | Natrium | 0
P220 | Chemismus ohne vor Ort | Nitrat | 0
P220 | Chemismus ohne vor Ort | pH-Calcitsätt. | 0
P220 | Chemismus ohne vor Ort | pH-Differenz | 0
P502 | Abwasser mit Aluminium | pH-Wert mit Temperatur | 0
P220 | Chemismus ohne vor Ort | Sulfat | 0
P221 | Kontrolle Dolomitfilter | Calcium | 0
P221 | Kontrolle Dolomitfilter | CO2 ges. | 0
P221 | Kontrolle Dolomitfilter | Elektrische Leitfähigkeit | 0
P221 | Kontrolle Dolomitfilter | Gesamthärte (ber.) | 0
P221 | Kontrolle Dolomitfilter | Karbonathärte (ber.) | 0
P221 | Kontrolle Dolomitfilter | Kb 8,2 | 0
P221 | Kontrolle Dolomitfilter | Ks 4,3 | 0
P221 | Kontrolle Dolomitfilter | Ks 8,2 | 0
P221 | Kontrolle Dolomitfilter | Magnesium | 0
P601 | Filterrückspülschlamm nach LAGA | pH-Wert mit Temperatur | 0
P602 | Feststoff nach TA Siedlungsabfall | pH-Wert mit Temperatur | 0
P222 | Kontrolle Mangan gelöst | Mangan, gelöst | 0
P223 | Kontrolle Mangan | Mangan, gesamt | 0
P224 | Kurzkontrolle Filterablauf | coliforme Keime | 0
P224 | Kurzkontrolle Filterablauf | Eisen, gesamt | 0
P224 | Kurzkontrolle Filterablauf | Escherichia coli | 0
P224 | Kurzkontrolle Filterablauf | Koloniezahl bei 20°C | 0
P224 | Kurzkontrolle Filterablauf | Koloniezahl bei 36°C | 0
P224 | Kurzkontrolle Filterablauf | Mangan, gesamt | 0
P224 | Kurzkontrolle Filterablauf | Trübung | 0
P226 | Kontrolle Ozon | Ozon | 0
P228 | Kontrolle Aufhärtung | Calcitlösevermögen | 0
P228 | Kontrolle Aufhärtung | Calcium | 0
P228 | Kontrolle Aufhärtung | Chlorid | 0
P228 | Kontrolle Aufhärtung | CO2 ges. | 0
P228 | Kontrolle Aufhärtung | Elektrische Leitfähigkeit | 0
P228 | Kontrolle Aufhärtung | Gesamthärte (ber.) | 0
P228 | Kontrolle Aufhärtung | Kalium | 0
P228 | Kontrolle Aufhärtung | kalkaggressive Kohlensäure | 0
P228 | Kontrolle Aufhärtung | Karbonathärte (ber.) | 0
P228 | Kontrolle Aufhärtung | Kb 8,2 | 0
P228 | Kontrolle Aufhärtung | Ks 4,3 | 0
P228 | Kontrolle Aufhärtung | Ks 8,2 | 0
P228 | Kontrolle Aufhärtung | Magnesium | 0
P228 | Kontrolle Aufhärtung | Natrium | 0
P228 | Kontrolle Aufhärtung | Nitrat | 0
P228 | Kontrolle Aufhärtung | pH-Calcitsätt. | 0
P800-16 | Wirkstoffanalyse Polyaluminiumchlorid | pH-Wert mit Temperatur | 0
P228 | Kontrolle Aufhärtung | Sulfat | 0
P900 | Überprüfung Prozessmesstechnik | pH-Wert mit Temperatur | 0
P229 | Kurzkontrolle Mischwasser Filterablauf | coliforme Keime | 0
P229 | Kurzkontrolle Mischwasser Filterablauf | Eisen, gesamt | 0
P229 | Kurzkontrolle Mischwasser Filterablauf | Escherichia coli | 0
P229 | Kurzkontrolle Mischwasser Filterablauf | Koloniezahl bei 20°C | 0
P229 | Kurzkontrolle Mischwasser Filterablauf | Koloniezahl bei 36°C | 0
P229 | Kurzkontrolle Mischwasser Filterablauf | Mangan, gesamt | 0
P901 | Überprüfung Prozessmesstechnik mit Sauerstoff | pH-Wert mit Temperatur | 0
P229 | Kurzkontrolle Mischwasser Filterablauf | Trübung | 0
P234 | Kurzkontrolle Filtration Ausgang mit Chemismus | Calcium | 0
P234 | Kurzkontrolle Filtration Ausgang mit Chemismus | Chlorid | 0
P234 | Kurzkontrolle Filtration Ausgang mit Chemismus | coliforme Keime | 0
P234 | Kurzkontrolle Filtration Ausgang mit Chemismus | DOC | 0
P234 | Kurzkontrolle Filtration Ausgang mit Chemismus | Eisen, gesamt | 0
P234 | Kurzkontrolle Filtration Ausgang mit Chemismus | Elektrische Leitfähigkeit | 0
P234 | Kurzkontrolle Filtration Ausgang mit Chemismus | Escherichia coli | 0
P234 | Kurzkontrolle Filtration Ausgang mit Chemismus | Färbung bei 436 nm | 0
P234 | Kurzkontrolle Filtration Ausgang mit Chemismus | Kalium | 0
P234 | Kurzkontrolle Filtration Ausgang mit Chemismus | Koloniezahl bei 20°C | 0
P234 | Kurzkontrolle Filtration Ausgang mit Chemismus | Koloniezahl bei 36°C | 0
P234 | Kurzkontrolle Filtration Ausgang mit Chemismus | Ks 4,3 | 0
P234 | Kurzkontrolle Filtration Ausgang mit Chemismus | Magnesium | 0
P234 | Kurzkontrolle Filtration Ausgang mit Chemismus | Mangan, gesamt | 0
P234 | Kurzkontrolle Filtration Ausgang mit Chemismus | Natrium | 0
P234 | Kurzkontrolle Filtration Ausgang mit Chemismus | Nitrat | 0
P902 | Überprüfung Prozessmesstechnik mit Säurekapazität Ks4,3 | pH-Wert mit Temperatur | 0
P234 | Kurzkontrolle Filtration Ausgang mit Chemismus | SAK bei 254 nm | 0
P234 | Kurzkontrolle Filtration Ausgang mit Chemismus | SON komplett (keine Fraktionen) | 0
P234 | Kurzkontrolle Filtration Ausgang mit Chemismus | Sulfat | 0
S100 | Vor-Ort vollständig - Sondenmessungen, entfällt schrittweise mit Einführung von online-Messungen | pH-Wert mit Temperatur | 0
P234 | Kurzkontrolle Filtration Ausgang mit Chemismus | TOC | 0
P234 | Kurzkontrolle Filtration Ausgang mit Chemismus | Trübung | 0
S102 | Vor-Ort vollständig - Sondenmessungen + Geruch | pH-Wert mit Temperatur | 0
P237 | Phytoplantkon + Zooplankton TWA-Eingang | Phytoplankton-Biovolumen und Zellzahl | 0
P237 | Phytoplantkon + Zooplankton TWA-Eingang | Zooplankton-Biovolumen und Individuenzahl | 0
P238 | TWA - Bio ohne Plankton | Ammonium | 0
P238 | TWA - Bio ohne Plankton | Chlorophyll-a | 0
P238 | TWA - Bio ohne Plankton | DOC | 0
P238 | TWA - Bio ohne Plankton | Eisen, gesamt | 0
P238 | TWA - Bio ohne Plankton | Färbung bei 436 nm | 0
P238 | TWA - Bio ohne Plankton | Geruch | 0
P238 | TWA - Bio ohne Plankton | Mangan, gesamt | 0
P238 | TWA - Bio ohne Plankton | Nitrat | 0
P238 | TWA - Bio ohne Plankton | Nitrit | 0
P238 | TWA - Bio ohne Plankton | SAK bei 254 nm | 0
P238 | TWA - Bio ohne Plankton | SON komplett (keine Fraktionen) | 0
P238 | TWA - Bio ohne Plankton | TOC | 0
P239 | Phytoplantkon + Zooplankton + Detritus | Detritus | 0
P239 | Phytoplantkon + Zooplankton + Detritus | Phytoplankton-Biovolumen und Zellzahl | 0
P239 | Phytoplantkon + Zooplankton + Detritus | Zooplankton-Biovolumen und Individuenzahl | 0
P241 | TWA - Stollen | Chlorophyll-a | 0
P241 | TWA - Stollen | Eisen, gesamt | 0
P241 | TWA - Stollen | Färbung bei 436 nm | 0
P241 | TWA - Stollen | Geruch | 0
P241 | TWA - Stollen | Mangan, gesamt | 0
P241 | TWA - Stollen | SAK bei 254 nm | 0
P243 | Kontrolle Limnologie Filterablauf ohne vor Ort | Aluminium, ges. | 0
P243 | Kontrolle Limnologie Filterablauf ohne vor Ort | Chlorophyll-a | 0
P243 | Kontrolle Limnologie Filterablauf ohne vor Ort | Detritus | 0
P243 | Kontrolle Limnologie Filterablauf ohne vor Ort | DOC | 0
P243 | Kontrolle Limnologie Filterablauf ohne vor Ort | Färbung bei 436 nm | 0
P243 | Kontrolle Limnologie Filterablauf ohne vor Ort | Phytoplankton-Biovolumen und Zellzahl | 0
P243 | Kontrolle Limnologie Filterablauf ohne vor Ort | SAK bei 254 nm | 0
P243 | Kontrolle Limnologie Filterablauf ohne vor Ort | SON komplett (keine Fraktionen) | 0
P243 | Kontrolle Limnologie Filterablauf ohne vor Ort | TOC | 0
P243 | Kontrolle Limnologie Filterablauf ohne vor Ort | Zooplankton-Biovolumen und Individuenzahl | 0
P244 | Kontrolle Filtration Eingang ohne Plankton | Chlorophyll-a | 0
P244 | Kontrolle Filtration Eingang ohne Plankton | DOC | 0
P244 | Kontrolle Filtration Eingang ohne Plankton | Eisen, gesamt | 0
P244 | Kontrolle Filtration Eingang ohne Plankton | Elektrische Leitfähigkeit | 0
P244 | Kontrolle Filtration Eingang ohne Plankton | Färbung bei 436 nm | 0
P244 | Kontrolle Filtration Eingang ohne Plankton | Mangan, gesamt | 0
S103 | Vor-Ort TWA | pH-Wert mit Temperatur | 0
P244 | Kontrolle Filtration Eingang ohne Plankton | SAK bei 254 nm | 0
P244 | Kontrolle Filtration Eingang ohne Plankton | Sauerstoff | 0
P244 | Kontrolle Filtration Eingang ohne Plankton | SON komplett (keine Fraktionen) | 0
P244 | Kontrolle Filtration Eingang ohne Plankton | TOC | 0
P244 | Kontrolle Filtration Eingang ohne Plankton | Trübung | 0
T100 | Routinemäßige Untersuchung nach TrinkwVO | pH-Wert mit Temperatur | 0
P245 | Kontrolle Filtration Ausgang ohne Plankton | Chlorophyll-a | 0
P245 | Kontrolle Filtration Ausgang ohne Plankton | coliforme Keime | 0
P245 | Kontrolle Filtration Ausgang ohne Plankton | DOC | 0
P245 | Kontrolle Filtration Ausgang ohne Plankton | Eisen, gesamt | 0
P245 | Kontrolle Filtration Ausgang ohne Plankton | Elektrische Leitfähigkeit | 0
P245 | Kontrolle Filtration Ausgang ohne Plankton | Escherichia coli | 0
P245 | Kontrolle Filtration Ausgang ohne Plankton | Färbung bei 436 nm | 0
P245 | Kontrolle Filtration Ausgang ohne Plankton | Koloniezahl bei 20°C | 0
P245 | Kontrolle Filtration Ausgang ohne Plankton | Koloniezahl bei 36°C | 0
P245 | Kontrolle Filtration Ausgang ohne Plankton | Mangan, gesamt | 0
P245 | Kontrolle Filtration Ausgang ohne Plankton | Partikelzahl (PMT) | 0
T101 | Routine verkürzt | pH-Wert mit Temperatur | 0
P245 | Kontrolle Filtration Ausgang ohne Plankton | SAK bei 254 nm | 0
P245 | Kontrolle Filtration Ausgang ohne Plankton | Sauerstoff | 0
P245 | Kontrolle Filtration Ausgang ohne Plankton | SON komplett (keine Fraktionen) | 0
P245 | Kontrolle Filtration Ausgang ohne Plankton | TOC | 0
P245 | Kontrolle Filtration Ausgang ohne Plankton | Trübung | 0
T102 | Verkürzte Routinemäßig Untersuchung nach TrinkwV 2001 mit Chlorit | pH-Wert mit Temperatur | 0
P246 | Kontrolle Filtration Ausgang mit Partikelzählung ohne Plankton | Chlorophyll-a | 0
P246 | Kontrolle Filtration Ausgang mit Partikelzählung ohne Plankton | coliforme Keime | 0
P246 | Kontrolle Filtration Ausgang mit Partikelzählung ohne Plankton | DOC | 0
P246 | Kontrolle Filtration Ausgang mit Partikelzählung ohne Plankton | Eisen, gesamt | 0
P246 | Kontrolle Filtration Ausgang mit Partikelzählung ohne Plankton | Elektrische Leitfähigkeit | 0
P246 | Kontrolle Filtration Ausgang mit Partikelzählung ohne Plankton | Escherichia coli | 0
P246 | Kontrolle Filtration Ausgang mit Partikelzählung ohne Plankton | Färbung bei 436 nm | 0
P246 | Kontrolle Filtration Ausgang mit Partikelzählung ohne Plankton | Koloniezahl bei 20°C | 0
P246 | Kontrolle Filtration Ausgang mit Partikelzählung ohne Plankton | Koloniezahl bei 36°C | 0
P246 | Kontrolle Filtration Ausgang mit Partikelzählung ohne Plankton | Mangan, gesamt | 0
P246 | Kontrolle Filtration Ausgang mit Partikelzählung ohne Plankton | Partikel 2 - > 20 µm in 4 Fraktionen | 0
T103 | Verkürzte Routinemäßig Untersuchung nach TrinkwV 2001 mit Chlorit und THM | pH-Wert mit Temperatur | 0
P246 | Kontrolle Filtration Ausgang mit Partikelzählung ohne Plankton | SAK bei 254 nm | 0
P246 | Kontrolle Filtration Ausgang mit Partikelzählung ohne Plankton | Sauerstoff | 0
P246 | Kontrolle Filtration Ausgang mit Partikelzählung ohne Plankton | SON komplett (keine Fraktionen) | 0
P246 | Kontrolle Filtration Ausgang mit Partikelzählung ohne Plankton | TOC | 0
P246 | Kontrolle Filtration Ausgang mit Partikelzählung ohne Plankton | Trübung | 0
T104 | Verkürzte Periodische Untersuchung nach TrinkwV 2001 für Kleinanlagen | pH-Wert mit Temperatur | 0
P500 | Abwasser | abfiltrierbare Stoffe | 0
T105 | Netzüberwachung Korrosion und Desinfektion | pH-Wert mit Temperatur | 0
T106 | Verkürzte Routinemäßig Untersuchung nach TrinkwV 2001 mit Chlor/Chlordioxid | pH-Wert mit Temperatur | 0
P501 | Abwasser | Abfiltrierbare Stoffe | 0
P501 | Abwasser | Daphnien-Kurzzeitest | 0
P501 | Abwasser | Eisen, gesamt | 0
P501 | Abwasser | Mangan, gesamt | 0
P501 | Abwasser | Oxidierbarkeit | 0
T107 | Routinemäßige Untersuchung nach TrinkwVO mit Sauerstoff | pH-Wert mit Temperatur | 0
T108 | verkürzte routinemäßige Untersuchung nach TrinkwVO mit Sauerstoff | pH-Wert mit Temperatur | 0
P502 | Abwasser mit Aluminium | abfiltrierbare Stoffe | 0
P502 | Abwasser mit Aluminium | Aluminium, ges. | 0
T109 | Verkürzte Routinemäßig Untersuchung nach TrinkwV 2001 mit Chlorit und THM | pH-Wert mit Temperatur | 0
P503 | Ablauf Betriebswasser | BSB5 | 0
P503 | Ablauf Betriebswasser | CSB | 0
P504 | Leichtflüssigkeitsabscheider | BSB5 | 0
P504 | Leichtflüssigkeitsabscheider | CSB | 0
P504 | Leichtflüssigkeitsabscheider | gelöste o. emulgierte Kohlenwasserstoff | 0
P600 | Filterrückspülschlamm | Glührückstand | 0
P600 | Filterrückspülschlamm | Trockenrückstand | 0
P601 | Filterrückspülschlamm nach LAGA | 1,1,1-Trichlorethan | 0
P601 | Filterrückspülschlamm nach LAGA | Acenaphthen | 0
P601 | Filterrückspülschlamm nach LAGA | Acenaphthylen | 0
P601 | Filterrückspülschlamm nach LAGA | Anthracen | 0
P601 | Filterrückspülschlamm nach LAGA | Arsen | 0
P601 | Filterrückspülschlamm nach LAGA | Arsen | 0
P601 | Filterrückspülschlamm nach LAGA | Benz-a-anthracen | 0
P601 | Filterrückspülschlamm nach LAGA | Benzen | 0
P601 | Filterrückspülschlamm nach LAGA | Benzo-a-pyren | 0
P601 | Filterrückspülschlamm nach LAGA | Benzo-b-fluoranthen | 0
P601 | Filterrückspülschlamm nach LAGA | Benzo-ghi-perylen | 0
P601 | Filterrückspülschlamm nach LAGA | Benzo-k-fluoranthen | 0
P601 | Filterrückspülschlamm nach LAGA | Blei | 0
P601 | Filterrückspülschlamm nach LAGA | Blei | 0
P601 | Filterrückspülschlamm nach LAGA | BTEX-Aromaten, gesamt | 0
P601 | Filterrückspülschlamm nach LAGA | Cadmium | 0
P601 | Filterrückspülschlamm nach LAGA | Cadmium | 0
P601 | Filterrückspülschlamm nach LAGA | Chlorid | 0
P601 | Filterrückspülschlamm nach LAGA | Chrom | 0
P601 | Filterrückspülschlamm nach LAGA | Chrom | 0
P601 | Filterrückspülschlamm nach LAGA | Chrysen | 0
P601 | Filterrückspülschlamm nach LAGA | Cyanid | 0
P601 | Filterrückspülschlamm nach LAGA | Cyanid, gesamt | 0
P601 | Filterrückspülschlamm nach LAGA | Dibenz-a,h-anthracen | 0
P601 | Filterrückspülschlamm nach LAGA | elektrische Leitfähigkeit | 0
P601 | Filterrückspülschlamm nach LAGA | Ethylbenzen | 0
P601 | Filterrückspülschlamm nach LAGA | extrahierbare org. geb. Halogene | 0
P601 | Filterrückspülschlamm nach LAGA | Fluoranthen | 0
P601 | Filterrückspülschlamm nach LAGA | Fluoren | 0
P601 | Filterrückspülschlamm nach LAGA | gelöste o. emulgierte Kohlenwasserstoff | 0
P601 | Filterrückspülschlamm nach LAGA | Indeno-(1,2,3-cd)-pyren | 0
P601 | Filterrückspülschlamm nach LAGA | Kupfer | 0
P601 | Filterrückspülschlamm nach LAGA | Kupfer | 0
P601 | Filterrückspülschlamm nach LAGA | Leichtflüchtige halogenierte KW | 0
P601 | Filterrückspülschlamm nach LAGA | m/p-Xylen | 0
P601 | Filterrückspülschlamm nach LAGA | Naphthalen | 0
P601 | Filterrückspülschlamm nach LAGA | Nickel | 0
P601 | Filterrückspülschlamm nach LAGA | Nickel | 0
P601 | Filterrückspülschlamm nach LAGA | o-Xylen | 0
P601 | Filterrückspülschlamm nach LAGA | PCB 101 | 0
P601 | Filterrückspülschlamm nach LAGA | PCB 138 | 0
P601 | Filterrückspülschlamm nach LAGA | PCB 153 | 0
P601 | Filterrückspülschlamm nach LAGA | PCB 180 | 0
P601 | Filterrückspülschlamm nach LAGA | PCB 28 | 0
P601 | Filterrückspülschlamm nach LAGA | PCB 52 | 0
P601 | Filterrückspülschlamm nach LAGA | Phenanthren | 0
P601 | Filterrückspülschlamm nach LAGA | Phenolindex nach Destillation | 0
T110 | Rückfahren Desinfektion | pH-Wert mit Temperatur | 0
P601 | Filterrückspülschlamm nach LAGA | Polychlorierte Biphenyle, gesamt | 0
P800-15 | Polyaluminiumchlorid nach DIN EN 883 | Calcium | 0
P601 | Filterrückspülschlamm nach LAGA | Pyren | 0
P601 | Filterrückspülschlamm nach LAGA | Quecksilber | 0
P601 | Filterrückspülschlamm nach LAGA | Quecksilber | 0
P601 | Filterrückspülschlamm nach LAGA | Sulfat | 0
P601 | Filterrückspülschlamm nach LAGA | Tetrachlorethan | 0
P601 | Filterrückspülschlamm nach LAGA | Tetrachlorethen | 0
P601 | Filterrückspülschlamm nach LAGA | Tetrachlormethan | 0
P601 | Filterrückspülschlamm nach LAGA | Thallium | 0
P601 | Filterrückspülschlamm nach LAGA | Thallium | 0
P601 | Filterrückspülschlamm nach LAGA | Toluen | 0
P601 | Filterrückspülschlamm nach LAGA | Trichlorethen | 0
P601 | Filterrückspülschlamm nach LAGA | Trichlormethan | 0
P601 | Filterrückspülschlamm nach LAGA | Zink | 0
P601 | Filterrückspülschlamm nach LAGA | Zink | 0
P602 | Feststoff nach TA Siedlungsabfall | Abdampfrückstand | 0
P602 | Feststoff nach TA Siedlungsabfall | Aluminium, ges. | 0
P602 | Feststoff nach TA Siedlungsabfall | Ammonium-N | 0
P602 | Feststoff nach TA Siedlungsabfall | AOX | 0
P602 | Feststoff nach TA Siedlungsabfall | Arsen | 0
P602 | Feststoff nach TA Siedlungsabfall | Blei | 0
P602 | Feststoff nach TA Siedlungsabfall | Cadmium | 0
P602 | Feststoff nach TA Siedlungsabfall | Chrom VI | 0
P602 | Feststoff nach TA Siedlungsabfall | Cyanide, leicht freisetzbar | 0
P602 | Feststoff nach TA Siedlungsabfall | Elektrische Leitfähigkeit | 0
P602 | Feststoff nach TA Siedlungsabfall | extr. Stoffe | 0
P602 | Feststoff nach TA Siedlungsabfall | Fluorid | 0
P602 | Feststoff nach TA Siedlungsabfall | Glührückstand | 0
P602 | Feststoff nach TA Siedlungsabfall | Kupfer | 0
P602 | Feststoff nach TA Siedlungsabfall | Nickel | 0
P602 | Feststoff nach TA Siedlungsabfall | Phenolindex nach Destillation | 0
T111 | Kontrolle Chemismus-Netz und eutrophe Talsperren | pH-Wert mit Temperatur | 0
P602 | Feststoff nach TA Siedlungsabfall | Quecksilber | 0
P602 | Feststoff nach TA Siedlungsabfall | TOC | 0
P602 | Feststoff nach TA Siedlungsabfall | Trockenrückstand | 0
P602 | Feststoff nach TA Siedlungsabfall | Zink | 0
P800-1 | Natriumhydroxid Komplettkontrolle nach DIN EN 896 | Antimon | 0
P800-1 | Natriumhydroxid Komplettkontrolle nach DIN EN 896 | Arsen | 0
P800-1 | Natriumhydroxid Komplettkontrolle nach DIN EN 896 | Blei | 0
P800-1 | Natriumhydroxid Komplettkontrolle nach DIN EN 896 | Cadmium | 0
P800-1 | Natriumhydroxid Komplettkontrolle nach DIN EN 896 | Chrom | 0
P800-1 | Natriumhydroxid Komplettkontrolle nach DIN EN 896 | Dichte 20 °C | 0
P800-1 | Natriumhydroxid Komplettkontrolle nach DIN EN 896 | Massenanteil Na | 0
P800-1 | Natriumhydroxid Komplettkontrolle nach DIN EN 896 | Massenanteil Na2CO3 (in NaOH) | 0
P800-1 | Natriumhydroxid Komplettkontrolle nach DIN EN 896 | Massenanteil NaOH | 0
P800-1 | Natriumhydroxid Komplettkontrolle nach DIN EN 896 | Natriumchlorat (IC) in % | 0
P800-1 | Natriumhydroxid Komplettkontrolle nach DIN EN 896 | Natriumchlorid über Chlorid | 0
P800-1 | Natriumhydroxid Komplettkontrolle nach DIN EN 896 | Nickel | 0
P800-1 | Natriumhydroxid Komplettkontrolle nach DIN EN 896 | Quecksilber | 0
P800-1 | Natriumhydroxid Komplettkontrolle nach DIN EN 896 | Selen | 0
P800-10 | Wirkstoffanalyse Natriumchlorit | Massenanteil Natriumchlorit | 0
P800-11 | Chlordioxidlösung | Chlor frei titr. | 0
P800-11 | Chlordioxidlösung | Chlordioxid titr. | 0
P800-11 | Chlordioxidlösung | Natriumchlorat | 0
P800-11 | Chlordioxidlösung | Natriumchlorit | 0
P800-11 | Chlordioxidlösung | Natriumchlorit titr. | 0
P800-13 | Kaliumpermanganat Komplettkontrolle nach DIN EN 12672 | Antimon | 0
P800-13 | Kaliumpermanganat Komplettkontrolle nach DIN EN 12672 | Arsen | 0
P800-13 | Kaliumpermanganat Komplettkontrolle nach DIN EN 12672 | Blei | 0
P800-13 | Kaliumpermanganat Komplettkontrolle nach DIN EN 12672 | Cadmium | 0
P800-13 | Kaliumpermanganat Komplettkontrolle nach DIN EN 12672 | Chrom | 0
P800-13 | Kaliumpermanganat Komplettkontrolle nach DIN EN 12672 | Kaliumpermanganat-Gehalt | 0
P800-13 | Kaliumpermanganat Komplettkontrolle nach DIN EN 12672 | Löslichkeit in Wasser bei 10°C | 0
P800-13 | Kaliumpermanganat Komplettkontrolle nach DIN EN 12672 | Mangandioxid-Gehalt (MnO2) | 0
P800-13 | Kaliumpermanganat Komplettkontrolle nach DIN EN 12672 | Nickel | 0
P800-13 | Kaliumpermanganat Komplettkontrolle nach DIN EN 12672 | Quecksilber | 0
P800-13 | Kaliumpermanganat Komplettkontrolle nach DIN EN 12672 | Selen | 0
P800-13 | Kaliumpermanganat Komplettkontrolle nach DIN EN 12672 | Wassergehalt | 0
P800-15 | Polyaluminiumchlorid nach DIN EN 883 | Aluminium in g/kg | 0
P800-15 | Polyaluminiumchlorid nach DIN EN 883 | Antimon | 0
P800-15 | Polyaluminiumchlorid nach DIN EN 883 | Arsen | 0
P800-15 | Polyaluminiumchlorid nach DIN EN 883 | Basizität relativ | 0
P800-15 | Polyaluminiumchlorid nach DIN EN 883 | Blei | 0
P800-15 | Polyaluminiumchlorid nach DIN EN 883 | Cadmium | 0
T105 | Netzüberwachung Korrosion und Desinfektion | Calcium | 0
P800-15 | Polyaluminiumchlorid nach DIN EN 883 | Chlorid in g/kg | 0
P800-15 | Polyaluminiumchlorid nach DIN EN 883 | Chrom | 0
P800-15 | Polyaluminiumchlorid nach DIN EN 883 | Eisen (in Al-FM) | 0
P800-15 | Polyaluminiumchlorid nach DIN EN 883 | Natrium (in Al-FM) | 0
P800-15 | Polyaluminiumchlorid nach DIN EN 883 | Nickel | 0
P800-15 | Polyaluminiumchlorid nach DIN EN 883 | Quecksilber | 0
P800-15 | Polyaluminiumchlorid nach DIN EN 883 | Selen | 0
P800-15 | Polyaluminiumchlorid nach DIN EN 883 | Silikat (in Al-FM) | 0
P800-15 | Polyaluminiumchlorid nach DIN EN 883 | Sulfat in g/kg | 0
T105 | Netzüberwachung Korrosion und Desinfektion | TOC | 0
P800-15 | Polyaluminiumchlorid nach DIN EN 883 | Unlösliches (in Al-FM) | 0
P800-16 | Wirkstoffanalyse Polyaluminiumchlorid | Aluminium in g/kg | 0
P800-16 | Wirkstoffanalyse Polyaluminiumchlorid | Dichte 20 °C | 0
T117 | Trinkwasser-Hausinstallation (TS Neustadt) | pH-Wert mit Temperatur | 0
P800-19 | Flockungshilfsmittel Kontrolle nach DIN EN 1407 | Acrylamid | 0
P800-19 | Flockungshilfsmittel Kontrolle nach DIN EN 1407 | Antimon | 0
P800-19 | Flockungshilfsmittel Kontrolle nach DIN EN 1407 | Arsen | 0
P800-19 | Flockungshilfsmittel Kontrolle nach DIN EN 1407 | Blei | 0
P800-19 | Flockungshilfsmittel Kontrolle nach DIN EN 1407 | Cadmium | 0
P800-19 | Flockungshilfsmittel Kontrolle nach DIN EN 1407 | Chrom | 0
P800-19 | Flockungshilfsmittel Kontrolle nach DIN EN 1407 | Nickel | 0
P800-19 | Flockungshilfsmittel Kontrolle nach DIN EN 1407 | Quecksilber | 0
P800-19 | Flockungshilfsmittel Kontrolle nach DIN EN 1407 | Selen | 0
P800-2 | Chargenkontrolle Natriumhydroxid | Dichte 20 °C | 0
P800-2 | Chargenkontrolle Natriumhydroxid | Natriumgehalt | 0
P800-2 | Chargenkontrolle Natriumhydroxid | Wirkstoffbestimmung | 0
P800-21 | Natriumhypochlorit nach DIN EN 901 | Aktivchlor (NaOCl) | 0
P800-21 | Natriumhypochlorit nach DIN EN 901 | Aktivchlor-Volumenanteil (NaOCl) | 0
P800-21 | Natriumhypochlorit nach DIN EN 901 | Antimon | 0
P800-21 | Natriumhypochlorit nach DIN EN 901 | Arsen | 0
P800-21 | Natriumhypochlorit nach DIN EN 901 | Blei | 0
P800-21 | Natriumhypochlorit nach DIN EN 901 | Cadmium | 0
P800-21 | Natriumhypochlorit nach DIN EN 901 | Chrom | 0
P800-21 | Natriumhypochlorit nach DIN EN 901 | Dichte 20 °C | 0
P800-21 | Natriumhypochlorit nach DIN EN 901 | Natriumbromat | 0
P800-21 | Natriumhypochlorit nach DIN EN 901 | Natriumchlorat | 0
P800-21 | Natriumhypochlorit nach DIN EN 901 | Nickel | 0
P800-21 | Natriumhypochlorit nach DIN EN 901 | Quecksilber | 0
P800-21 | Natriumhypochlorit nach DIN EN 901 | Selen | 0
P800-22 | Wirkstoffanalyse Natriumhypochlorit | Aktivchlor (NaOCl) | 0
P800-22 | Wirkstoffanalyse Natriumhypochlorit | Aktivchlor-Volumenanteil (NaOCl) | 0
P800-22 | Wirkstoffanalyse Natriumhypochlorit | Dichte 20 °C | 0
P800-23 | Pulver-Aktivkohle nach DIN EN 12903 | Antimon | 0
P800-23 | Pulver-Aktivkohle nach DIN EN 12903 | Arsen | 0
P800-23 | Pulver-Aktivkohle nach DIN EN 12903 | Asche % Pulver-Aktivkohle | 0
P800-23 | Pulver-Aktivkohle nach DIN EN 12903 | Blei | 0
P800-23 | Pulver-Aktivkohle nach DIN EN 12903 | Cadmium | 0
P800-23 | Pulver-Aktivkohle nach DIN EN 12903 | Chrom | 0
P800-23 | Pulver-Aktivkohle nach DIN EN 12903 | Cyanid | 0
P800-23 | Pulver-Aktivkohle nach DIN EN 12903 | Iodzahl Aktivkohle | 0
P800-23 | Pulver-Aktivkohle nach DIN EN 12903 | Korngrößenverteilung | 0
P800-23 | Pulver-Aktivkohle nach DIN EN 12903 | Nickel | 0
P800-23 | Pulver-Aktivkohle nach DIN EN 12903 | PAK, ges. | 0
P800-23 | Pulver-Aktivkohle nach DIN EN 12903 | Quecksilber | 0
P800-23 | Pulver-Aktivkohle nach DIN EN 12903 | Rütteldichte (Pulver-AK) | 0
P800-23 | Pulver-Aktivkohle nach DIN EN 12903 | Selen | 0
P800-23 | Pulver-Aktivkohle nach DIN EN 12903 | Wassergehalt | 0
P800-23 | Pulver-Aktivkohle nach DIN EN 12903 | wasserlöslicher Anteil | 0
P800-23 | Pulver-Aktivkohle nach DIN EN 12903 | Zink | 0
P800-25 | Kohlendioxid nach DIN EN 936 | Volumenanteil Kohlendioxid | 0
P800-26 | Wirkstoffanalyse Kohlendioxid | Volumenanteil Kohlendioxid | 0
P800-3 | Eisen(III)-chlorid Komplettkontrolle nach DIN EN 888 | Antimon | 0
P800-3 | Eisen(III)-chlorid Komplettkontrolle nach DIN EN 888 | Arsen | 0
P800-3 | Eisen(III)-chlorid Komplettkontrolle nach DIN EN 888 | Blei | 0
P800-3 | Eisen(III)-chlorid Komplettkontrolle nach DIN EN 888 | Cadmium | 0
P800-3 | Eisen(III)-chlorid Komplettkontrolle nach DIN EN 888 | Chrom | 0
P800-3 | Eisen(III)-chlorid Komplettkontrolle nach DIN EN 888 | Dichte 20 °C | 0
P800-3 | Eisen(III)-chlorid Komplettkontrolle nach DIN EN 888 | Nickel | 0
P800-3 | Eisen(III)-chlorid Komplettkontrolle nach DIN EN 888 | Quecksilber | 0
P800-3 | Eisen(III)-chlorid Komplettkontrolle nach DIN EN 888 | Selen | 0
P800-3 | Eisen(III)-chlorid Komplettkontrolle nach DIN EN 888 | Verunreinigungen (Mn, Fe(II)) | 0
P800-3 | Eisen(III)-chlorid Komplettkontrolle nach DIN EN 888 | Wirkstoffbestimmung | 0
P800-4 | Chargenkontrolle Eisen(III)-chlorid | Dichte 20 °C | 0
P800-4 | Chargenkontrolle Eisen(III)-chlorid | Massenanteil FeCl3 | 0
P800-5 | Weißkalkhydrat Komplettkontrolle nach DIN EN 12518 | Antimon | 0
P800-5 | Weißkalkhydrat Komplettkontrolle nach DIN EN 12518 | Arsen | 0
P800-5 | Weißkalkhydrat Komplettkontrolle nach DIN EN 12518 | Blei | 0
P800-5 | Weißkalkhydrat Komplettkontrolle nach DIN EN 12518 | Cadmium | 0
P800-5 | Weißkalkhydrat Komplettkontrolle nach DIN EN 12518 | Chrom | 0
P800-5 | Weißkalkhydrat Komplettkontrolle nach DIN EN 12518 | Dichte 20 °C | 0
P800-5 | Weißkalkhydrat Komplettkontrolle nach DIN EN 12518 | Masseanteil Al2O3 | 0
P800-5 | Weißkalkhydrat Komplettkontrolle nach DIN EN 12518 | Masseanteil Fe2O3 | 0
P800-5 | Weißkalkhydrat Komplettkontrolle nach DIN EN 12518 | Masseanteil MnO2 | 0
P800-5 | Weißkalkhydrat Komplettkontrolle nach DIN EN 12518 | Masseanteil SiO2 | 0
P800-5 | Weißkalkhydrat Komplettkontrolle nach DIN EN 12518 | Massenanteil Ca(OH)2 | 0
P800-5 | Weißkalkhydrat Komplettkontrolle nach DIN EN 12518 | Massenanteil CaCO3 | 0
P800-5 | Weißkalkhydrat Komplettkontrolle nach DIN EN 12518 | Nickel | 0
P800-5 | Weißkalkhydrat Komplettkontrolle nach DIN EN 12518 | Quecksilber | 0
P800-5 | Weißkalkhydrat Komplettkontrolle nach DIN EN 12518 | Selen | 0
P800-5 | Weißkalkhydrat Komplettkontrolle nach DIN EN 12518 | Wassermasseanteil | 0
P800-6 | Wirkstoffanalyse Weißkalkhydrat | Dichte 20 °C | 0
P800-6 | Wirkstoffanalyse Weißkalkhydrat | Massenanteil Ca(OH)2 | 0
P800-6 | Wirkstoffanalyse Weißkalkhydrat | Massenanteil CaCO3 | 0
P800-9 | Natriumchlorit, Komplettkontrolle | Antimon | 0
P800-9 | Natriumchlorit, Komplettkontrolle | Arsen | 0
P800-9 | Natriumchlorit, Komplettkontrolle | Blei | 0
P800-9 | Natriumchlorit, Komplettkontrolle | Cadmium | 0
P800-9 | Natriumchlorit, Komplettkontrolle | Chrom | 0
P800-9 | Natriumchlorit, Komplettkontrolle | Dichte 20 °C | 0
P800-9 | Natriumchlorit, Komplettkontrolle | Massenanteil Natriumchlorit | 0
P800-9 | Natriumchlorit, Komplettkontrolle | Natriumchlorat (IC in g/kg WS) | 0
P800-9 | Natriumchlorit, Komplettkontrolle | Natriumnitrat (IC in g/kg WS) | 0
P800-9 | Natriumchlorit, Komplettkontrolle | Nickel | 0
P800-9 | Natriumchlorit, Komplettkontrolle | Quecksilber | 0
P800-9 | Natriumchlorit, Komplettkontrolle | Selen | 0
P900 | Überprüfung Prozessmesstechnik | Chlor gesamt | 0
P900 | Überprüfung Prozessmesstechnik | Chlordioxid | 0
P900 | Überprüfung Prozessmesstechnik | Chlorit | 0
P900 | Überprüfung Prozessmesstechnik | Elektrische Leitfähigkeit | 0
P900 | Überprüfung Prozessmesstechnik | freies Chlor | 0
P900 | Überprüfung Prozessmesstechnik | gebundenes Chlor | 0
T119 | Routine verkürzt ohne Chlor | pH-Wert mit Temperatur | 0
P900 | Überprüfung Prozessmesstechnik | Redoxpotential | 0
P900 | Überprüfung Prozessmesstechnik | Trübung | 0
T120 | Routine verkürzt; Angabe Chlordioxid und Redoxpotenzial | pH-Wert mit Temperatur | 0
P901 | Überprüfung Prozessmesstechnik mit Sauerstoff | Chlor gesamt | 0
P901 | Überprüfung Prozessmesstechnik mit Sauerstoff | Chlordioxid | 0
P901 | Überprüfung Prozessmesstechnik mit Sauerstoff | Chlorit | 0
P901 | Überprüfung Prozessmesstechnik mit Sauerstoff | Elektrische Leitfähigkeit | 0
P901 | Überprüfung Prozessmesstechnik mit Sauerstoff | freies Chlor | 0
P901 | Überprüfung Prozessmesstechnik mit Sauerstoff | gebundenes Chlor | 0
T121 | Routine verkürzt; Angabe Redoxpotenzial | pH-Wert mit Temperatur | 0
P901 | Überprüfung Prozessmesstechnik mit Sauerstoff | Redoxpotential | 0
P901 | Überprüfung Prozessmesstechnik mit Sauerstoff | Sauerstoff | 0
P901 | Überprüfung Prozessmesstechnik mit Sauerstoff | Trübung | 0
T122 | Routine verkürzt; Angabe Redoxpotenzial und Koloniezahl nach 7 Tagen | pH-Wert mit Temperatur | 0
P902 | Überprüfung Prozessmesstechnik mit Säurekapazität Ks4,3 | Chlor gesamt | 0
P902 | Überprüfung Prozessmesstechnik mit Säurekapazität Ks4,3 | Chlordioxid | 0
P902 | Überprüfung Prozessmesstechnik mit Säurekapazität Ks4,3 | Chlorit | 0
P902 | Überprüfung Prozessmesstechnik mit Säurekapazität Ks4,3 | Elektrische Leitfähigkeit | 0
P902 | Überprüfung Prozessmesstechnik mit Säurekapazität Ks4,3 | freies Chlor | 0
P902 | Überprüfung Prozessmesstechnik mit Säurekapazität Ks4,3 | gebundenes Chlor | 0
P902 | Überprüfung Prozessmesstechnik mit Säurekapazität Ks4,3 | Ks 4,3 | 0
T123 | Routine verkürzt; Angabe Chlordioxid, Redoxpotenzial und Koloniezahl nach 7 Tagen | pH-Wert mit Temperatur | 0
P902 | Überprüfung Prozessmesstechnik mit Säurekapazität Ks4,3 | Redoxpotential | 0
P902 | Überprüfung Prozessmesstechnik mit Säurekapazität Ks4,3 | Trübung | 0
T124 | Routinemäßige Untersuchung nach TrinkwVO, Chlordioxid und Redoxpotenzial | pH-Wert mit Temperatur | 0
P903 | Überprüfung Prozessmesstechnik mit Säurekapazität Ks4,3 | Chlor gesamt | 0
P903 | Überprüfung Prozessmesstechnik mit Säurekapazität Ks4,3 | Chlordioxid | 0
P903 | Überprüfung Prozessmesstechnik mit Säurekapazität Ks4,3 | Chlorit | 0
P903 | Überprüfung Prozessmesstechnik mit Säurekapazität Ks4,3 | freies Chlor | 0
P903 | Überprüfung Prozessmesstechnik mit Säurekapazität Ks4,3 | gebundenes Chlor | 0
P903 | Überprüfung Prozessmesstechnik mit Säurekapazität Ks4,3 | Ks 4,3 | 0
P903 | Überprüfung Prozessmesstechnik mit Säurekapazität Ks4,3 | Redoxpotential | 0
S100 | Vor-Ort vollständig - Sondenmessungen, entfällt schrittweise mit Einführung von online-Messungen | Elektrische Leitfähigkeit | 0
T125 | Routinemäßige Untersuchung nach TrinkwVO mit Redoxpotenzial | pH-Wert mit Temperatur | 0
S100 | Vor-Ort vollständig - Sondenmessungen, entfällt schrittweise mit Einführung von online-Messungen | Sauerstoff | 0
S100 | Vor-Ort vollständig - Sondenmessungen, entfällt schrittweise mit Einführung von online-Messungen | Sauerstoffsättigung | 0
S100 | Vor-Ort vollständig - Sondenmessungen, entfällt schrittweise mit Einführung von online-Messungen | Trübung quantitativ | 0
T126 | Routinemäßige Untersuchung nach TrinkwVO, Chlordioxid und Redox+AL | pH-Wert mit Temperatur | 0
S101 | Vor-Ort- parallel zur Mikrobiologie | Trübung | 0
T127 | Verkürzte Routinemäßig Untersuchung nach TrinkwV 2001 mit Chlorit - Degussa | pH-Wert mit Temperatur | 0
S102 | Vor-Ort vollständig - Sondenmessungen + Geruch | Elektrische Leitfähigkeit | 0
S102 | Vor-Ort vollständig - Sondenmessungen + Geruch | Geruch | 0
T128 | Verkürzte Routinemäßig Untersuchung nach TrinkwV 2001 mit Chlorit (Degussa) THM | pH-Wert mit Temperatur | 0
S102 | Vor-Ort vollständig - Sondenmessungen + Geruch | Sauerstoff | 0
S102 | Vor-Ort vollständig - Sondenmessungen + Geruch | Sauerstoffsättigung | 0
S102 | Vor-Ort vollständig - Sondenmessungen + Geruch | Trübung quantitativ | 0
T130 | TWA Z Routine, Chlorparameter+Al+Clostridium | pH-Wert mit Temperatur | 0
S103 | Vor-Ort TWA | Elektrische Leitfähigkeit | 0
S103 | Vor-Ort TWA | Geruch | 0
T131 | Untersuchung der Gruppe A nach TrinkwV, Netz Betrieb Mitte mit Redoxpotenzial | pH-Wert mit Temperatur | 0
S103 | Vor-Ort TWA | Trübung quantitativ | 0
T132 | Untersuchung der Gruppe A nach TrinkwV, TWA Z Routine, Chlorparameter+Al+Clostridium | pH-Wert mit Temperatur | 0
T 136 | Chlorat | Chlorat | 0
T100 | Routinemäßige Untersuchung nach TrinkwVO | Ammonium | 0
T100 | Routinemäßige Untersuchung nach TrinkwVO | Clostridium perfringens | 0
T100 | Routinemäßige Untersuchung nach TrinkwVO | Coliforme Keime | 0
T100 | Routinemäßige Untersuchung nach TrinkwVO | Eisen, gesamt | 0
T100 | Routinemäßige Untersuchung nach TrinkwVO | elektrische Leitfähigkeit | 0
T100 | Routinemäßige Untersuchung nach TrinkwVO | Escherichia coli | 0
T100 | Routinemäßige Untersuchung nach TrinkwVO | Färbung bei 436 nm | 0
T100 | Routinemäßige Untersuchung nach TrinkwVO | Freies Chlor vor Ort | 0
T100 | Routinemäßige Untersuchung nach TrinkwVO | Geruch | 0
T100 | Routinemäßige Untersuchung nach TrinkwVO | Geschmack | 0
T100 | Routinemäßige Untersuchung nach TrinkwVO | Koloniezahl bei 20°C | 0
T100 | Routinemäßige Untersuchung nach TrinkwVO | Koloniezahl bei 36°C | 0
T133 | Untersuchung der Gruppe A nach TrinkwV, TWA Luisenthal, Chlordioxid und Redoxpotenzial | pH-Wert mit Temperatur | 0
T100 | Routinemäßige Untersuchung nach TrinkwVO | Trübung | 0
T134 | Untersuchung der Gruppe A nach TrinkwV, Netz Betrieb Ost ohne Redoxpotenzial | pH-Wert mit Temperatur | 0
T101 | Routine verkürzt | Coliforme Keime | 0
T101 | Routine verkürzt | Elektrische Leitfähigkeit | 0
T101 | Routine verkürzt | Escherichia coli | 0
T101 | Routine verkürzt | Freies Chlor vor Ort | 0
T101 | Routine verkürzt | Geruch | 0
T101 | Routine verkürzt | Koloniezahl bei 20°C | 0
T101 | Routine verkürzt | Koloniezahl bei 36°C | 0
T200 | Umfassende Untersuchung nach TrinkwV; Maximalumfang | pH-Wert mit Temperatur | 0
T101 | Routine verkürzt | Trübung | 0
T201 | Umfassende Untersuchung nach TrinkwV | pH-Wert mit Temperatur | 0
T102 | Verkürzte Routinemäßig Untersuchung nach TrinkwV 2001 mit Chlorit | Chlorit | 0
T102 | Verkürzte Routinemäßig Untersuchung nach TrinkwV 2001 mit Chlorit | Coliforme Keime | 0
T102 | Verkürzte Routinemäßig Untersuchung nach TrinkwV 2001 mit Chlorit | Elektrische Leitfähigkeit | 0
T102 | Verkürzte Routinemäßig Untersuchung nach TrinkwV 2001 mit Chlorit | Escherichia coli | 0
T102 | Verkürzte Routinemäßig Untersuchung nach TrinkwV 2001 mit Chlorit | Freies Chlor | 0
T102 | Verkürzte Routinemäßig Untersuchung nach TrinkwV 2001 mit Chlorit | Geruch | 0
T102 | Verkürzte Routinemäßig Untersuchung nach TrinkwV 2001 mit Chlorit | Koloniezahl bei 20°C | 0
T102 | Verkürzte Routinemäßig Untersuchung nach TrinkwV 2001 mit Chlorit | Koloniezahl bei 36°C | 0
T202 | Umfassende Untersuchung nach TrinkwV; TWA_L5; TD 4 | pH-Wert mit Temperatur | 0
T102 | Verkürzte Routinemäßig Untersuchung nach TrinkwV 2001 mit Chlorit | Trübung | 0
T205 | Umfassende Untersuchungen nach TrinkwV, TWA´s | pH-Wert mit Temperatur | 0
T103 | Verkürzte Routinemäßig Untersuchung nach TrinkwV 2001 mit Chlorit und THM | Chlordioxid | 0
T103 | Verkürzte Routinemäßig Untersuchung nach TrinkwV 2001 mit Chlorit und THM | Chlorit | 0
T103 | Verkürzte Routinemäßig Untersuchung nach TrinkwV 2001 mit Chlorit und THM | Coliforme Keime | 0
T103 | Verkürzte Routinemäßig Untersuchung nach TrinkwV 2001 mit Chlorit und THM | Dibromchlormethan | 0
T103 | Verkürzte Routinemäßig Untersuchung nach TrinkwV 2001 mit Chlorit und THM | Dichlorbrommethan | 0
T103 | Verkürzte Routinemäßig Untersuchung nach TrinkwV 2001 mit Chlorit und THM | Dichlormethan | 0
T103 | Verkürzte Routinemäßig Untersuchung nach TrinkwV 2001 mit Chlorit und THM | Elektrische Leitfähigkeit | 0
T103 | Verkürzte Routinemäßig Untersuchung nach TrinkwV 2001 mit Chlorit und THM | Escherichia coli | 0
T103 | Verkürzte Routinemäßig Untersuchung nach TrinkwV 2001 mit Chlorit und THM | freies Chlor | 0
T103 | Verkürzte Routinemäßig Untersuchung nach TrinkwV 2001 mit Chlorit und THM | gebundenes Chlor | 0
T103 | Verkürzte Routinemäßig Untersuchung nach TrinkwV 2001 mit Chlorit und THM | Geruch | 0
T103 | Verkürzte Routinemäßig Untersuchung nach TrinkwV 2001 mit Chlorit und THM | Koloniezahl bei 20°C | 0
T103 | Verkürzte Routinemäßig Untersuchung nach TrinkwV 2001 mit Chlorit und THM | Koloniezahl bei 36°C | 0
T103 | Verkürzte Routinemäßig Untersuchung nach TrinkwV 2001 mit Chlorit und THM | org. Chlorverbindungen 1) | 0
T214 | Umfassende Untersuchungen, Netzmessstellen mit Chlorit | pH-Wert mit Temperatur | 0
T103 | Verkürzte Routinemäßig Untersuchung nach TrinkwV 2001 mit Chlorit und THM | Tetrachlorethen | 0
T103 | Verkürzte Routinemäßig Untersuchung nach TrinkwV 2001 mit Chlorit und THM | Tetrachlormethan | 0
T103 | Verkürzte Routinemäßig Untersuchung nach TrinkwV 2001 mit Chlorit und THM | THM 2) | 0
T103 | Verkürzte Routinemäßig Untersuchung nach TrinkwV 2001 mit Chlorit und THM | Tribrommethan | 0
T103 | Verkürzte Routinemäßig Untersuchung nach TrinkwV 2001 mit Chlorit und THM | Trichlorethan | 0
T103 | Verkürzte Routinemäßig Untersuchung nach TrinkwV 2001 mit Chlorit und THM | Trichlorethen | 0
T103 | Verkürzte Routinemäßig Untersuchung nach TrinkwV 2001 mit Chlorit und THM | Trichlormethan | 0
T103 | Verkürzte Routinemäßig Untersuchung nach TrinkwV 2001 mit Chlorit und THM | Trübung | 0
T490 | Vollanalyse | pH-Wert mit Temperatur | 0
T104 | Verkürzte Periodische Untersuchung nach TrinkwV 2001 für Kleinanlagen | Ammonium | 0
T104 | Verkürzte Periodische Untersuchung nach TrinkwV 2001 für Kleinanlagen | Clostridium perfringens | 0
T104 | Verkürzte Periodische Untersuchung nach TrinkwV 2001 für Kleinanlagen | Coliforme Keime | 0
T104 | Verkürzte Periodische Untersuchung nach TrinkwV 2001 für Kleinanlagen | Eisen, gesamt | 0
T104 | Verkürzte Periodische Untersuchung nach TrinkwV 2001 für Kleinanlagen | Elektrische Leitfähigkeit | 0
T104 | Verkürzte Periodische Untersuchung nach TrinkwV 2001 für Kleinanlagen | Enterokokken | 0
T104 | Verkürzte Periodische Untersuchung nach TrinkwV 2001 für Kleinanlagen | Escherichia coli | 0
T104 | Verkürzte Periodische Untersuchung nach TrinkwV 2001 für Kleinanlagen | Färbung bei 436 nm | 0
T104 | Verkürzte Periodische Untersuchung nach TrinkwV 2001 für Kleinanlagen | Geruch | 0
T104 | Verkürzte Periodische Untersuchung nach TrinkwV 2001 für Kleinanlagen | Koloniezahl bei 20°C | 0
T104 | Verkürzte Periodische Untersuchung nach TrinkwV 2001 für Kleinanlagen | Koloniezahl bei 36°C | 0
T104 | Verkürzte Periodische Untersuchung nach TrinkwV 2001 für Kleinanlagen | Mangan, gesamt | 0
T104 | Verkürzte Periodische Untersuchung nach TrinkwV 2001 für Kleinanlagen | Nitrat | 0
T104 | Verkürzte Periodische Untersuchung nach TrinkwV 2001 für Kleinanlagen | Nitrit | 0
T104 | Verkürzte Periodische Untersuchung nach TrinkwV 2001 für Kleinanlagen | Oxidierbarkeit | 0
T491 | Spurenstoffe | pH-Wert mit Temperatur | 0
T104 | Verkürzte Periodische Untersuchung nach TrinkwV 2001 für Kleinanlagen | Trübung | 0
T105 | Netzüberwachung Korrosion und Desinfektion | Aluminium, ges. | 0
T105 | Netzüberwachung Korrosion und Desinfektion | AOX | 0
T105 | Netzüberwachung Korrosion und Desinfektion | Calcitlösevermögen | 0
T111 | Kontrolle Chemismus-Netz und eutrophe Talsperren | Calcium | 0
T105 | Netzüberwachung Korrosion und Desinfektion | Chlordioxid | 0
T105 | Netzüberwachung Korrosion und Desinfektion | Chlorid | 0
T105 | Netzüberwachung Korrosion und Desinfektion | Chlorit | 0
T105 | Netzüberwachung Korrosion und Desinfektion | CO2 ges. | 0
T105 | Netzüberwachung Korrosion und Desinfektion | Dibromchlormethan | 0
T105 | Netzüberwachung Korrosion und Desinfektion | Dichlorbrommethan | 0
T105 | Netzüberwachung Korrosion und Desinfektion | Dichlormethan | 0
T105 | Netzüberwachung Korrosion und Desinfektion | DOC | 0
T105 | Netzüberwachung Korrosion und Desinfektion | Elektrische Leitfähigkeit | 0
T105 | Netzüberwachung Korrosion und Desinfektion | Färbung bei 436 nm | 0
T105 | Netzüberwachung Korrosion und Desinfektion | freies Chlor | 0
T105 | Netzüberwachung Korrosion und Desinfektion | gebundenes Chlor | 0
T105 | Netzüberwachung Korrosion und Desinfektion | Gesamthärte (ber.) | 0
T105 | Netzüberwachung Korrosion und Desinfektion | Kalium | 0
T105 | Netzüberwachung Korrosion und Desinfektion | kalkaggressive Kohlensäure | 0
T105 | Netzüberwachung Korrosion und Desinfektion | Karbonathärte (ber.) | 0
T105 | Netzüberwachung Korrosion und Desinfektion | Kb 8,2 | 0
T105 | Netzüberwachung Korrosion und Desinfektion | Kieselsäure | 0
T105 | Netzüberwachung Korrosion und Desinfektion | Ks 4,3 | 0
T105 | Netzüberwachung Korrosion und Desinfektion | Ks 8,2 | 0
T105 | Netzüberwachung Korrosion und Desinfektion | Magnesium | 0
T105 | Netzüberwachung Korrosion und Desinfektion | Natrium | 0
T105 | Netzüberwachung Korrosion und Desinfektion | Nitrat | 0
T105 | Netzüberwachung Korrosion und Desinfektion | org. Chlorverbindungen 1) | 0
T105 | Netzüberwachung Korrosion und Desinfektion | pH-Calcitsätt. | 0
T105 | Netzüberwachung Korrosion und Desinfektion | pH-Differenz | 0
T491U | Spurenstoffe+Uran | pH-Wert mit Temperatur | 0
T105 | Netzüberwachung Korrosion und Desinfektion | Redoxpotential | 0
T105 | Netzüberwachung Korrosion und Desinfektion | SAK bei 254 nm | 0
T105 | Netzüberwachung Korrosion und Desinfektion | Sulfat | 0
T105 | Netzüberwachung Korrosion und Desinfektion | Tetrachlorethen | 0
T105 | Netzüberwachung Korrosion und Desinfektion | Tetrachlormethan | 0
T105 | Netzüberwachung Korrosion und Desinfektion | THM 2) | 0
T200 | Umfassende Untersuchung nach TrinkwV; Maximalumfang | TOC | 0
T105 | Netzüberwachung Korrosion und Desinfektion | Trichlorethan | 0
T105 | Netzüberwachung Korrosion und Desinfektion | Trichlorethen | 0
T105 | Netzüberwachung Korrosion und Desinfektion | Trichlormethan | 0
T105 | Netzüberwachung Korrosion und Desinfektion | Trübung | 0
T492 | 2018 Spurenstoffe/Vollanalyse | pH-Wert mit Temperatur | 0
T106 | Verkürzte Routinemäßig Untersuchung nach TrinkwV 2001 mit Chlor/Chlordioxid | Chlordioxid | 0
T106 | Verkürzte Routinemäßig Untersuchung nach TrinkwV 2001 mit Chlor/Chlordioxid | Chlorit | 0
T106 | Verkürzte Routinemäßig Untersuchung nach TrinkwV 2001 mit Chlor/Chlordioxid | Coliforme Keime | 0
T106 | Verkürzte Routinemäßig Untersuchung nach TrinkwV 2001 mit Chlor/Chlordioxid | Elektrische Leitfähigkeit | 0
T106 | Verkürzte Routinemäßig Untersuchung nach TrinkwV 2001 mit Chlor/Chlordioxid | Escherichia coli | 0
T106 | Verkürzte Routinemäßig Untersuchung nach TrinkwV 2001 mit Chlor/Chlordioxid | freies Chlor | 0
T106 | Verkürzte Routinemäßig Untersuchung nach TrinkwV 2001 mit Chlor/Chlordioxid | Freies Chlor gesamt | 0
T106 | Verkürzte Routinemäßig Untersuchung nach TrinkwV 2001 mit Chlor/Chlordioxid | gebundenes Chlor | 0
T106 | Verkürzte Routinemäßig Untersuchung nach TrinkwV 2001 mit Chlor/Chlordioxid | Geruch | 0
T106 | Verkürzte Routinemäßig Untersuchung nach TrinkwV 2001 mit Chlor/Chlordioxid | Koloniezahl bei 20°C | 0
T106 | Verkürzte Routinemäßig Untersuchung nach TrinkwV 2001 mit Chlor/Chlordioxid | Koloniezahl bei 36°C | 0
T493 | Vollanalyse | pH-Wert mit Temperatur | 0
T106 | Verkürzte Routinemäßig Untersuchung nach TrinkwV 2001 mit Chlor/Chlordioxid | Trübung | 0
U209 | Tiefenwasser ==> Rohwasser | pH-Wert mit Temperatur | 0
T107 | Routinemäßige Untersuchung nach TrinkwVO mit Sauerstoff | Ammonium | 0
T107 | Routinemäßige Untersuchung nach TrinkwVO mit Sauerstoff | Clostridium perfringens | 0
T107 | Routinemäßige Untersuchung nach TrinkwVO mit Sauerstoff | Coliforme Keime | 0
T107 | Routinemäßige Untersuchung nach TrinkwVO mit Sauerstoff | Eisen, gesamt | 0
T107 | Routinemäßige Untersuchung nach TrinkwVO mit Sauerstoff | elektrische Leitfähigkeit | 0
T107 | Routinemäßige Untersuchung nach TrinkwVO mit Sauerstoff | Escherichia coli | 0
T107 | Routinemäßige Untersuchung nach TrinkwVO mit Sauerstoff | Färbung bei 436 nm | 0
T107 | Routinemäßige Untersuchung nach TrinkwVO mit Sauerstoff | Freies Chlor vor Ort | 0
T107 | Routinemäßige Untersuchung nach TrinkwVO mit Sauerstoff | Geruch | 0
T107 | Routinemäßige Untersuchung nach TrinkwVO mit Sauerstoff | Geschmack | 0
T107 | Routinemäßige Untersuchung nach TrinkwVO mit Sauerstoff | Koloniezahl bei 20°C | 0
T107 | Routinemäßige Untersuchung nach TrinkwVO mit Sauerstoff | Koloniezahl bei 36°C | 0
U213 | Begleituntersuchung Viren | pH-Wert mit Temperatur | 0
T107 | Routinemäßige Untersuchung nach TrinkwVO mit Sauerstoff | Sauerstoff | 0
T107 | Routinemäßige Untersuchung nach TrinkwVO mit Sauerstoff | Trübung | 0
U300 | Vor-Ort-Parameter | pH-Wert mit Temperatur | 0
T108 | verkürzte routinemäßige Untersuchung nach TrinkwVO mit Sauerstoff | Coliforme Keime | 0
T108 | verkürzte routinemäßige Untersuchung nach TrinkwVO mit Sauerstoff | Elektrische Leitfähigkeit | 0
T108 | verkürzte routinemäßige Untersuchung nach TrinkwVO mit Sauerstoff | Escherichia coli | 0
T108 | verkürzte routinemäßige Untersuchung nach TrinkwVO mit Sauerstoff | Freies Chlor vor Ort | 0
T108 | verkürzte routinemäßige Untersuchung nach TrinkwVO mit Sauerstoff | Geruch | 0
T108 | verkürzte routinemäßige Untersuchung nach TrinkwVO mit Sauerstoff | Koloniezahl bei 20°C | 0
T108 | verkürzte routinemäßige Untersuchung nach TrinkwVO mit Sauerstoff | Koloniezahl bei 36°C | 0
P234 | Kurzkontrolle Filtration Ausgang mit Chemismus | pH-Wert mit Temperatur | 0
T108 | verkürzte routinemäßige Untersuchung nach TrinkwVO mit Sauerstoff | Sauerstoff | 0
T108 | verkürzte routinemäßige Untersuchung nach TrinkwVO mit Sauerstoff | Trübung | 0
B100 | Sickerwasser | Wassertemperatur | 0
T109 | Verkürzte Routinemäßig Untersuchung nach TrinkwV 2001 mit Chlorit und THM | Chlorit (Ionenchromatogr.) | 0
T109 | Verkürzte Routinemäßig Untersuchung nach TrinkwV 2001 mit Chlorit und THM | Coliforme Keime | 0
T109 | Verkürzte Routinemäßig Untersuchung nach TrinkwV 2001 mit Chlorit und THM | Dibromchlormethan | 0
T109 | Verkürzte Routinemäßig Untersuchung nach TrinkwV 2001 mit Chlorit und THM | Dichlorbrommethan | 0
T109 | Verkürzte Routinemäßig Untersuchung nach TrinkwV 2001 mit Chlorit und THM | Dichlormethan | 0
T109 | Verkürzte Routinemäßig Untersuchung nach TrinkwV 2001 mit Chlorit und THM | Elektrische Leitfähigkeit | 0
T109 | Verkürzte Routinemäßig Untersuchung nach TrinkwV 2001 mit Chlorit und THM | Escherichia coli | 0
T109 | Verkürzte Routinemäßig Untersuchung nach TrinkwV 2001 mit Chlorit und THM | freies Chlor | 0
T109 | Verkürzte Routinemäßig Untersuchung nach TrinkwV 2001 mit Chlorit und THM | gebundenes Chlor | 0
T109 | Verkürzte Routinemäßig Untersuchung nach TrinkwV 2001 mit Chlorit und THM | Geruch | 0
T109 | Verkürzte Routinemäßig Untersuchung nach TrinkwV 2001 mit Chlorit und THM | Koloniezahl bei 20°C | 0
T109 | Verkürzte Routinemäßig Untersuchung nach TrinkwV 2001 mit Chlorit und THM | Koloniezahl bei 36°C | 0
T109 | Verkürzte Routinemäßig Untersuchung nach TrinkwV 2001 mit Chlorit und THM | org. Chlorverbindungen 1) | 0
P116 | Pufferkapazität mit vor Ort ohne KS 8,2 | Wassertemperatur | 0
T109 | Verkürzte Routinemäßig Untersuchung nach TrinkwV 2001 mit Chlorit und THM | Tetrachlorethen | 0
T109 | Verkürzte Routinemäßig Untersuchung nach TrinkwV 2001 mit Chlorit und THM | Tetrachlormethan | 0
T109 | Verkürzte Routinemäßig Untersuchung nach TrinkwV 2001 mit Chlorit und THM | THM 2) | 0
T109 | Verkürzte Routinemäßig Untersuchung nach TrinkwV 2001 mit Chlorit und THM | Tribrommethan | 0
T109 | Verkürzte Routinemäßig Untersuchung nach TrinkwV 2001 mit Chlorit und THM | Trichlorethan | 0
T109 | Verkürzte Routinemäßig Untersuchung nach TrinkwV 2001 mit Chlorit und THM | Trichlorethen | 0
T109 | Verkürzte Routinemäßig Untersuchung nach TrinkwV 2001 mit Chlorit und THM | Trichlormethan | 0
T109 | Verkürzte Routinemäßig Untersuchung nach TrinkwV 2001 mit Chlorit und THM | Trübung | 0
P117 | Behälterreinigungen | Wassertemperatur | 0
T110 | Rückfahren Desinfektion | Coliforme Keime | 0
T110 | Rückfahren Desinfektion | Elektrische Leitfähigkeit | 0
T110 | Rückfahren Desinfektion | Escherichia coli | 0
T110 | Rückfahren Desinfektion | freies Chlor vor Ort | 0
T110 | Rückfahren Desinfektion | Geruch | 0
T110 | Rückfahren Desinfektion | Koloniezahl bei 20°C | 0
T110 | Rückfahren Desinfektion | Koloniezahl bei 20°C nach 7d | 0
T110 | Rückfahren Desinfektion | Koloniezahl bei 36°C | 0
P200 | Kurzkontrolle Filtration Eingang | Wassertemperatur | 0
T110 | Rückfahren Desinfektion | Trübung | 0
P200o | Kurzkontrolle Filtration Eingang | Wassertemperatur | 0
T111 | Kontrolle Chemismus-Netz und eutrophe Talsperren | Aluminium, ges. | 0
T111 | Kontrolle Chemismus-Netz und eutrophe Talsperren | Ammonium | 0
T111 | Kontrolle Chemismus-Netz und eutrophe Talsperren | Calcitlösevermögen | 0
T200 | Umfassende Untersuchung nach TrinkwV; Maximalumfang | Calcium | 0
T111 | Kontrolle Chemismus-Netz und eutrophe Talsperren | Chlorid | 0
T111 | Kontrolle Chemismus-Netz und eutrophe Talsperren | CO2 ges. | 0
T111 | Kontrolle Chemismus-Netz und eutrophe Talsperren | Elektrische Leitfähigkeit | 0
T111 | Kontrolle Chemismus-Netz und eutrophe Talsperren | Gesamthärte (ber.) | 0
T111 | Kontrolle Chemismus-Netz und eutrophe Talsperren | Gesamtphosphor | 0
T111 | Kontrolle Chemismus-Netz und eutrophe Talsperren | Kalium | 0
T111 | Kontrolle Chemismus-Netz und eutrophe Talsperren | kalkaggressive Kohlensäure | 0
T111 | Kontrolle Chemismus-Netz und eutrophe Talsperren | Karbonathärte (ber.) | 0
T111 | Kontrolle Chemismus-Netz und eutrophe Talsperren | Kb 8,2 | 0
T111 | Kontrolle Chemismus-Netz und eutrophe Talsperren | Kieselsäure | 0
T111 | Kontrolle Chemismus-Netz und eutrophe Talsperren | Ks 4,3 | 0
T111 | Kontrolle Chemismus-Netz und eutrophe Talsperren | Ks 8,2 | 0
T111 | Kontrolle Chemismus-Netz und eutrophe Talsperren | Magnesium | 0
T111 | Kontrolle Chemismus-Netz und eutrophe Talsperren | Natrium | 0
T111 | Kontrolle Chemismus-Netz und eutrophe Talsperren | Nitrat | 0
T111 | Kontrolle Chemismus-Netz und eutrophe Talsperren | o-Phosphat | 0
T111 | Kontrolle Chemismus-Netz und eutrophe Talsperren | pH-Calcitsätt. | 0
T111 | Kontrolle Chemismus-Netz und eutrophe Talsperren | pH-Differenz | 0
P206o | Rohwasser Talsperre | Wassertemperatur | 0
T111 | Kontrolle Chemismus-Netz und eutrophe Talsperren | Sauerstoff | 0
T111 | Kontrolle Chemismus-Netz und eutrophe Talsperren | Sulfat | 0
P207 | Kurzkontrolle Filtration Eingang | Wassertemperatur | 0
T117 | Trinkwasser-Hausinstallation (TS Neustadt) | Clostridium perfringens | 0
T117 | Trinkwasser-Hausinstallation (TS Neustadt) | Coliforme Keime | 0
T117 | Trinkwasser-Hausinstallation (TS Neustadt) | Enterokokken | 0
T117 | Trinkwasser-Hausinstallation (TS Neustadt) | Escherichia coli | 0
T117 | Trinkwasser-Hausinstallation (TS Neustadt) | Freies Chlor vor Ort | 0
T117 | Trinkwasser-Hausinstallation (TS Neustadt) | Koloniezahl bei 20°C | 0
T117 | Trinkwasser-Hausinstallation (TS Neustadt) | Koloniezahl bei 36°C | 0
P208 | Kurzkontrolle Filtration Eingang | Wassertemperatur | 0
T117 | Trinkwasser-Hausinstallation (TS Neustadt) | Trübung | 0
P216 | Kontrolle Desinfektionsmittel | Wassertemperatur | 0
T119 | Routine verkürzt ohne Chlor | Coliforme Keime | 0
T119 | Routine verkürzt ohne Chlor | Elektrische Leitfähigkeit | 0
T119 | Routine verkürzt ohne Chlor | Escherichia coli | 0
T119 | Routine verkürzt ohne Chlor | Geruch | 0
T119 | Routine verkürzt ohne Chlor | Koloniezahl bei 20°C | 0
T119 | Routine verkürzt ohne Chlor | Koloniezahl bei 36°C | 0
P216a | Kontrolle Desinfektionsmittel | Wassertemperatur | 0
T119 | Routine verkürzt ohne Chlor | Trübung | 0
P221 | Kontrolle Dolomitfilter | Wassertemperatur | 0
T120 | Routine verkürzt; Angabe Chlordioxid und Redoxpotenzial | Chlordioxid vO | 0
T120 | Routine verkürzt; Angabe Chlordioxid und Redoxpotenzial | Coliforme Keime | 0
T120 | Routine verkürzt; Angabe Chlordioxid und Redoxpotenzial | Elektrische Leitfähigkeit | 0
T120 | Routine verkürzt; Angabe Chlordioxid und Redoxpotenzial | Escherichia coli | 0
T120 | Routine verkürzt; Angabe Chlordioxid und Redoxpotenzial | Geruch | 0
T120 | Routine verkürzt; Angabe Chlordioxid und Redoxpotenzial | Koloniezahl bei 20°C | 0
T120 | Routine verkürzt; Angabe Chlordioxid und Redoxpotenzial | Koloniezahl bei 36°C | 0
P228 | Kontrolle Aufhärtung | Wassertemperatur | 0
T120 | Routine verkürzt; Angabe Chlordioxid und Redoxpotenzial | Redoxpotential | 0
T120 | Routine verkürzt; Angabe Chlordioxid und Redoxpotenzial | Trübung | 0
P234 | Kurzkontrolle Filtration Ausgang mit Chemismus | Wassertemperatur | 0
T121 | Routine verkürzt; Angabe Redoxpotenzial | Coliforme Keime | 0
T121 | Routine verkürzt; Angabe Redoxpotenzial | Elektrische Leitfähigkeit | 0
T121 | Routine verkürzt; Angabe Redoxpotenzial | Escherichia coli | 0
T121 | Routine verkürzt; Angabe Redoxpotenzial | Freies Chlor vor Ort | 0
T121 | Routine verkürzt; Angabe Redoxpotenzial | Geruch | 0
T121 | Routine verkürzt; Angabe Redoxpotenzial | Koloniezahl bei 20°C | 0
T121 | Routine verkürzt; Angabe Redoxpotenzial | Koloniezahl bei 36°C | 0
P244 | Kontrolle Filtration Eingang ohne Plankton | Wassertemperatur | 0
T121 | Routine verkürzt; Angabe Redoxpotenzial | Redoxpotential | 0
T121 | Routine verkürzt; Angabe Redoxpotenzial | Trübung | 0
P245 | Kontrolle Filtration Ausgang ohne Plankton | Wassertemperatur | 0
T122 | Routine verkürzt; Angabe Redoxpotenzial und Koloniezahl nach 7 Tagen | Coliforme Keime | 0
T122 | Routine verkürzt; Angabe Redoxpotenzial und Koloniezahl nach 7 Tagen | Elektrische Leitfähigkeit | 0
T122 | Routine verkürzt; Angabe Redoxpotenzial und Koloniezahl nach 7 Tagen | Escherichia coli | 0
T122 | Routine verkürzt; Angabe Redoxpotenzial und Koloniezahl nach 7 Tagen | Freies Chlor vor Ort | 0
T122 | Routine verkürzt; Angabe Redoxpotenzial und Koloniezahl nach 7 Tagen | Geruch | 0
T122 | Routine verkürzt; Angabe Redoxpotenzial und Koloniezahl nach 7 Tagen | Koloniezahl bei 20°C | 0
T122 | Routine verkürzt; Angabe Redoxpotenzial und Koloniezahl nach 7 Tagen | Koloniezahl bei 20°C nach 7d | 0
T122 | Routine verkürzt; Angabe Redoxpotenzial und Koloniezahl nach 7 Tagen | Koloniezahl bei 36°C | 0
P246 | Kontrolle Filtration Ausgang mit Partikelzählung ohne Plankton | Wassertemperatur | 0
T122 | Routine verkürzt; Angabe Redoxpotenzial und Koloniezahl nach 7 Tagen | Redoxpotential | 0
T122 | Routine verkürzt; Angabe Redoxpotenzial und Koloniezahl nach 7 Tagen | Trübung | 0
P500 | Abwasser | Wassertemperatur | 0
T123 | Routine verkürzt; Angabe Chlordioxid, Redoxpotenzial und Koloniezahl nach 7 Tagen | Chlordioxid vO | 0
T123 | Routine verkürzt; Angabe Chlordioxid, Redoxpotenzial und Koloniezahl nach 7 Tagen | Coliforme Keime | 0
T123 | Routine verkürzt; Angabe Chlordioxid, Redoxpotenzial und Koloniezahl nach 7 Tagen | Elektrische Leitfähigkeit | 0
T123 | Routine verkürzt; Angabe Chlordioxid, Redoxpotenzial und Koloniezahl nach 7 Tagen | Escherichia coli | 0
T123 | Routine verkürzt; Angabe Chlordioxid, Redoxpotenzial und Koloniezahl nach 7 Tagen | Geruch | 0
T123 | Routine verkürzt; Angabe Chlordioxid, Redoxpotenzial und Koloniezahl nach 7 Tagen | Koloniezahl bei 20°C | 0
T123 | Routine verkürzt; Angabe Chlordioxid, Redoxpotenzial und Koloniezahl nach 7 Tagen | Koloniezahl bei 20°C nach 7d | 0
T123 | Routine verkürzt; Angabe Chlordioxid, Redoxpotenzial und Koloniezahl nach 7 Tagen | Koloniezahl bei 36°C | 0
P501 | Abwasser | Wassertemperatur | 0
T123 | Routine verkürzt; Angabe Chlordioxid, Redoxpotenzial und Koloniezahl nach 7 Tagen | Redoxpotential | 0
T123 | Routine verkürzt; Angabe Chlordioxid, Redoxpotenzial und Koloniezahl nach 7 Tagen | Trübung | 0
P900 | Überprüfung Prozessmesstechnik | Wassertemperatur | 0
T124 | Routinemäßige Untersuchung nach TrinkwVO, Chlordioxid und Redoxpotenzial | Ammonium | 0
T124 | Routinemäßige Untersuchung nach TrinkwVO, Chlordioxid und Redoxpotenzial | Chlordioxid vO | 0
T124 | Routinemäßige Untersuchung nach TrinkwVO, Chlordioxid und Redoxpotenzial | Clostridium perfringens | 0
T124 | Routinemäßige Untersuchung nach TrinkwVO, Chlordioxid und Redoxpotenzial | Coliforme Keime | 0
T124 | Routinemäßige Untersuchung nach TrinkwVO, Chlordioxid und Redoxpotenzial | Eisen, gesamt | 0
T124 | Routinemäßige Untersuchung nach TrinkwVO, Chlordioxid und Redoxpotenzial | elektrische Leitfähigkeit | 0
T124 | Routinemäßige Untersuchung nach TrinkwVO, Chlordioxid und Redoxpotenzial | Escherichia coli | 0
T124 | Routinemäßige Untersuchung nach TrinkwVO, Chlordioxid und Redoxpotenzial | Färbung bei 436 nm | 0
T124 | Routinemäßige Untersuchung nach TrinkwVO, Chlordioxid und Redoxpotenzial | Geruch | 0
T124 | Routinemäßige Untersuchung nach TrinkwVO, Chlordioxid und Redoxpotenzial | Geschmack | 0
T124 | Routinemäßige Untersuchung nach TrinkwVO, Chlordioxid und Redoxpotenzial | Koloniezahl bei 20°C | 0
T124 | Routinemäßige Untersuchung nach TrinkwVO, Chlordioxid und Redoxpotenzial | Koloniezahl bei 36°C | 0
P901 | Überprüfung Prozessmesstechnik mit Sauerstoff | Wassertemperatur | 0
T124 | Routinemäßige Untersuchung nach TrinkwVO, Chlordioxid und Redoxpotenzial | Redoxpotential abgelesen | 0
T124 | Routinemäßige Untersuchung nach TrinkwVO, Chlordioxid und Redoxpotenzial | Trübung | 0
P902 | Überprüfung Prozessmesstechnik mit Säurekapazität Ks4,3 | Wassertemperatur | 0
T125 | Routinemäßige Untersuchung nach TrinkwVO mit Redoxpotenzial | Ammonium | 0
T125 | Routinemäßige Untersuchung nach TrinkwVO mit Redoxpotenzial | Clostridium perfringens | 0
T125 | Routinemäßige Untersuchung nach TrinkwVO mit Redoxpotenzial | Coliforme Keime | 0
T125 | Routinemäßige Untersuchung nach TrinkwVO mit Redoxpotenzial | Eisen, gesamt | 0
T125 | Routinemäßige Untersuchung nach TrinkwVO mit Redoxpotenzial | elektrische Leitfähigkeit | 0
T125 | Routinemäßige Untersuchung nach TrinkwVO mit Redoxpotenzial | Escherichia coli | 0
T125 | Routinemäßige Untersuchung nach TrinkwVO mit Redoxpotenzial | Färbung bei 436 nm | 0
T125 | Routinemäßige Untersuchung nach TrinkwVO mit Redoxpotenzial | Freies Chlor vor Ort | 0
T125 | Routinemäßige Untersuchung nach TrinkwVO mit Redoxpotenzial | Geruch | 0
T125 | Routinemäßige Untersuchung nach TrinkwVO mit Redoxpotenzial | Geschmack | 0
T125 | Routinemäßige Untersuchung nach TrinkwVO mit Redoxpotenzial | Koloniezahl bei 20°C | 0
T125 | Routinemäßige Untersuchung nach TrinkwVO mit Redoxpotenzial | Koloniezahl bei 36°C | 0
S100 | Vor-Ort vollständig - Sondenmessungen, entfällt schrittweise mit Einführung von online-Messungen | Wassertemperatur | 0
T125 | Routinemäßige Untersuchung nach TrinkwVO mit Redoxpotenzial | Redoxpotential | 0
T125 | Routinemäßige Untersuchung nach TrinkwVO mit Redoxpotenzial | Trübung | 0
S101 | Vor-Ort- parallel zur Mikrobiologie | Wassertemperatur | 0
T126 | Routinemäßige Untersuchung nach TrinkwVO, Chlordioxid und Redox+AL | Aluminium, ges. | 0
T126 | Routinemäßige Untersuchung nach TrinkwVO, Chlordioxid und Redox+AL | Ammonium | 0
T126 | Routinemäßige Untersuchung nach TrinkwVO, Chlordioxid und Redox+AL | Clostridium perfringens | 0
T126 | Routinemäßige Untersuchung nach TrinkwVO, Chlordioxid und Redox+AL | Coliforme Keime | 0
T126 | Routinemäßige Untersuchung nach TrinkwVO, Chlordioxid und Redox+AL | elektrische Leitfähigkeit | 0
T126 | Routinemäßige Untersuchung nach TrinkwVO, Chlordioxid und Redox+AL | Escherichia coli | 0
T126 | Routinemäßige Untersuchung nach TrinkwVO, Chlordioxid und Redox+AL | Färbung bei 436 nm | 0
T126 | Routinemäßige Untersuchung nach TrinkwVO, Chlordioxid und Redox+AL | Freies Chlor vor Ort | 0
T126 | Routinemäßige Untersuchung nach TrinkwVO, Chlordioxid und Redox+AL | Geruch | 0
T126 | Routinemäßige Untersuchung nach TrinkwVO, Chlordioxid und Redox+AL | Geschmack | 0
T126 | Routinemäßige Untersuchung nach TrinkwVO, Chlordioxid und Redox+AL | Koloniezahl bei 20°C | 0
T126 | Routinemäßige Untersuchung nach TrinkwVO, Chlordioxid und Redox+AL | Koloniezahl bei 36°C | 0
S102 | Vor-Ort vollständig - Sondenmessungen + Geruch | Wassertemperatur | 0
T126 | Routinemäßige Untersuchung nach TrinkwVO, Chlordioxid und Redox+AL | Redoxpotential | 0
T126 | Routinemäßige Untersuchung nach TrinkwVO, Chlordioxid und Redox+AL | Trübung | 0
S103 | Vor-Ort TWA | Wassertemperatur | 0
T127 | Verkürzte Routinemäßig Untersuchung nach TrinkwV 2001 mit Chlorit - Degussa | Chlor gesamt | 0
T127 | Verkürzte Routinemäßig Untersuchung nach TrinkwV 2001 mit Chlorit - Degussa | Chlordioxid | 0
T127 | Verkürzte Routinemäßig Untersuchung nach TrinkwV 2001 mit Chlorit - Degussa | Chlorit | 0
T127 | Verkürzte Routinemäßig Untersuchung nach TrinkwV 2001 mit Chlorit - Degussa | Coliforme Keime | 0
T127 | Verkürzte Routinemäßig Untersuchung nach TrinkwV 2001 mit Chlorit - Degussa | Elektrische Leitfähigkeit | 0
T127 | Verkürzte Routinemäßig Untersuchung nach TrinkwV 2001 mit Chlorit - Degussa | Escherichia coli | 0
T127 | Verkürzte Routinemäßig Untersuchung nach TrinkwV 2001 mit Chlorit - Degussa | freies Chlor | 0
T127 | Verkürzte Routinemäßig Untersuchung nach TrinkwV 2001 mit Chlorit - Degussa | gebundenes Chlor | 0
T127 | Verkürzte Routinemäßig Untersuchung nach TrinkwV 2001 mit Chlorit - Degussa | Geruch | 0
T127 | Verkürzte Routinemäßig Untersuchung nach TrinkwV 2001 mit Chlorit - Degussa | Koloniezahl bei 20°C | 0
T127 | Verkürzte Routinemäßig Untersuchung nach TrinkwV 2001 mit Chlorit - Degussa | Koloniezahl bei 36°C | 0
T100 | Routinemäßige Untersuchung nach TrinkwVO | Wassertemperatur | 0
T127 | Verkürzte Routinemäßig Untersuchung nach TrinkwV 2001 mit Chlorit - Degussa | Trübung | 0
T101 | Routine verkürzt | Wassertemperatur | 0
T128 | Verkürzte Routinemäßig Untersuchung nach TrinkwV 2001 mit Chlorit (Degussa) THM | Chlor gesamt | 0
T128 | Verkürzte Routinemäßig Untersuchung nach TrinkwV 2001 mit Chlorit (Degussa) THM | Chlordioxid | 0
T128 | Verkürzte Routinemäßig Untersuchung nach TrinkwV 2001 mit Chlorit (Degussa) THM | Chlorit | 0
T128 | Verkürzte Routinemäßig Untersuchung nach TrinkwV 2001 mit Chlorit (Degussa) THM | Coliforme Keime | 0
T128 | Verkürzte Routinemäßig Untersuchung nach TrinkwV 2001 mit Chlorit (Degussa) THM | Dibromchlormethan | 0
T128 | Verkürzte Routinemäßig Untersuchung nach TrinkwV 2001 mit Chlorit (Degussa) THM | Dichlorbrommethan | 0
T128 | Verkürzte Routinemäßig Untersuchung nach TrinkwV 2001 mit Chlorit (Degussa) THM | Dichlormethan | 0
T128 | Verkürzte Routinemäßig Untersuchung nach TrinkwV 2001 mit Chlorit (Degussa) THM | Elektrische Leitfähigkeit | 0
T128 | Verkürzte Routinemäßig Untersuchung nach TrinkwV 2001 mit Chlorit (Degussa) THM | Escherichia coli | 0
T128 | Verkürzte Routinemäßig Untersuchung nach TrinkwV 2001 mit Chlorit (Degussa) THM | freies Chlor | 0
T128 | Verkürzte Routinemäßig Untersuchung nach TrinkwV 2001 mit Chlorit (Degussa) THM | gebundenes Chlor | 0
T128 | Verkürzte Routinemäßig Untersuchung nach TrinkwV 2001 mit Chlorit (Degussa) THM | Geruch | 0
T128 | Verkürzte Routinemäßig Untersuchung nach TrinkwV 2001 mit Chlorit (Degussa) THM | Koloniezahl bei 20°C | 0
T128 | Verkürzte Routinemäßig Untersuchung nach TrinkwV 2001 mit Chlorit (Degussa) THM | Koloniezahl bei 36°C | 0
T128 | Verkürzte Routinemäßig Untersuchung nach TrinkwV 2001 mit Chlorit (Degussa) THM | org. Chlorverbindungen 1) | 0
T102 | Verkürzte Routinemäßig Untersuchung nach TrinkwV 2001 mit Chlorit | Wassertemperatur | 0
T128 | Verkürzte Routinemäßig Untersuchung nach TrinkwV 2001 mit Chlorit (Degussa) THM | Tetrachlorethen | 0
T128 | Verkürzte Routinemäßig Untersuchung nach TrinkwV 2001 mit Chlorit (Degussa) THM | Tetrachlormethan | 0
T128 | Verkürzte Routinemäßig Untersuchung nach TrinkwV 2001 mit Chlorit (Degussa) THM | THM 2) | 0
T128 | Verkürzte Routinemäßig Untersuchung nach TrinkwV 2001 mit Chlorit (Degussa) THM | Tribrommethan | 0
T128 | Verkürzte Routinemäßig Untersuchung nach TrinkwV 2001 mit Chlorit (Degussa) THM | Trichlorethan | 0
T128 | Verkürzte Routinemäßig Untersuchung nach TrinkwV 2001 mit Chlorit (Degussa) THM | Trichlorethen | 0
T128 | Verkürzte Routinemäßig Untersuchung nach TrinkwV 2001 mit Chlorit (Degussa) THM | Trichlormethan | 0
T128 | Verkürzte Routinemäßig Untersuchung nach TrinkwV 2001 mit Chlorit (Degussa) THM | Trübung | 0
T103 | Verkürzte Routinemäßig Untersuchung nach TrinkwV 2001 mit Chlorit und THM | Wassertemperatur | 0
T130 | TWA Z Routine, Chlorparameter+Al+Clostridium | Aluminium, ges. | 0
T130 | TWA Z Routine, Chlorparameter+Al+Clostridium | Ammonium | 0
T130 | TWA Z Routine, Chlorparameter+Al+Clostridium | Chlordioxid | 0
T130 | TWA Z Routine, Chlorparameter+Al+Clostridium | Chlorit | 0
T130 | TWA Z Routine, Chlorparameter+Al+Clostridium | Clostridium perfringens | 0
T130 | TWA Z Routine, Chlorparameter+Al+Clostridium | coliforme Keime | 0
T130 | TWA Z Routine, Chlorparameter+Al+Clostridium | Elektrische Leitfähigkeit | 0
T130 | TWA Z Routine, Chlorparameter+Al+Clostridium | Escherichia coli | 0
T130 | TWA Z Routine, Chlorparameter+Al+Clostridium | Färbung bei 436 nm | 0
T130 | TWA Z Routine, Chlorparameter+Al+Clostridium | freies Chlor | 0
T130 | TWA Z Routine, Chlorparameter+Al+Clostridium | gebundenes Chlor | 0
T130 | TWA Z Routine, Chlorparameter+Al+Clostridium | Geruch | 0
T130 | TWA Z Routine, Chlorparameter+Al+Clostridium | Geschmack | 0
T130 | TWA Z Routine, Chlorparameter+Al+Clostridium | Koloniezahl bei 20°C | 0
T130 | TWA Z Routine, Chlorparameter+Al+Clostridium | Koloniezahl bei 36°C | 0
T105 | Netzüberwachung Korrosion und Desinfektion | Wassertemperatur | 0
T130 | TWA Z Routine, Chlorparameter+Al+Clostridium | Trübung | 0
T106 | Verkürzte Routinemäßig Untersuchung nach TrinkwV 2001 mit Chlor/Chlordioxid | Wassertemperatur | 0
T131 | Untersuchung der Gruppe A nach TrinkwV, Netz Betrieb Mitte mit Redoxpotenzial | Clostridium perfringens | 0
T131 | Untersuchung der Gruppe A nach TrinkwV, Netz Betrieb Mitte mit Redoxpotenzial | Coliforme Keime | 0
T131 | Untersuchung der Gruppe A nach TrinkwV, Netz Betrieb Mitte mit Redoxpotenzial | Eisen, gesamt | 0
T131 | Untersuchung der Gruppe A nach TrinkwV, Netz Betrieb Mitte mit Redoxpotenzial | elektrische Leitfähigkeit | 0
T131 | Untersuchung der Gruppe A nach TrinkwV, Netz Betrieb Mitte mit Redoxpotenzial | Enterokokken | 0
T131 | Untersuchung der Gruppe A nach TrinkwV, Netz Betrieb Mitte mit Redoxpotenzial | Escherichia coli | 0
T131 | Untersuchung der Gruppe A nach TrinkwV, Netz Betrieb Mitte mit Redoxpotenzial | Färbung bei 436 nm | 0
T131 | Untersuchung der Gruppe A nach TrinkwV, Netz Betrieb Mitte mit Redoxpotenzial | Freies Chlor vor Ort | 0
T131 | Untersuchung der Gruppe A nach TrinkwV, Netz Betrieb Mitte mit Redoxpotenzial | Geruch | 0
T131 | Untersuchung der Gruppe A nach TrinkwV, Netz Betrieb Mitte mit Redoxpotenzial | Geschmack | 0
T131 | Untersuchung der Gruppe A nach TrinkwV, Netz Betrieb Mitte mit Redoxpotenzial | Koloniezahl bei 20°C | 0
T131 | Untersuchung der Gruppe A nach TrinkwV, Netz Betrieb Mitte mit Redoxpotenzial | Koloniezahl bei 36°C | 0
T107 | Routinemäßige Untersuchung nach TrinkwVO mit Sauerstoff | Wassertemperatur | 0
T131 | Untersuchung der Gruppe A nach TrinkwV, Netz Betrieb Mitte mit Redoxpotenzial | Trübung | 0
T108 | verkürzte routinemäßige Untersuchung nach TrinkwVO mit Sauerstoff | Wassertemperatur | 0
T132 | Untersuchung der Gruppe A nach TrinkwV, TWA Z Routine, Chlorparameter+Al+Clostridium | Aluminium, ges. | 0
T132 | Untersuchung der Gruppe A nach TrinkwV, TWA Z Routine, Chlorparameter+Al+Clostridium | Chlordioxid | 0
T132 | Untersuchung der Gruppe A nach TrinkwV, TWA Z Routine, Chlorparameter+Al+Clostridium | Chlorit | 0
T132 | Untersuchung der Gruppe A nach TrinkwV, TWA Z Routine, Chlorparameter+Al+Clostridium | Clostridium perfringens | 0
T132 | Untersuchung der Gruppe A nach TrinkwV, TWA Z Routine, Chlorparameter+Al+Clostridium | coliforme Keime | 0
T132 | Untersuchung der Gruppe A nach TrinkwV, TWA Z Routine, Chlorparameter+Al+Clostridium | Elektrische Leitfähigkeit | 0
T132 | Untersuchung der Gruppe A nach TrinkwV, TWA Z Routine, Chlorparameter+Al+Clostridium | Enterokokken | 0
T132 | Untersuchung der Gruppe A nach TrinkwV, TWA Z Routine, Chlorparameter+Al+Clostridium | Escherichia coli | 0
T132 | Untersuchung der Gruppe A nach TrinkwV, TWA Z Routine, Chlorparameter+Al+Clostridium | Färbung bei 436 nm | 0
T132 | Untersuchung der Gruppe A nach TrinkwV, TWA Z Routine, Chlorparameter+Al+Clostridium | freies Chlor | 0
T132 | Untersuchung der Gruppe A nach TrinkwV, TWA Z Routine, Chlorparameter+Al+Clostridium | gebundenes Chlor | 0
T132 | Untersuchung der Gruppe A nach TrinkwV, TWA Z Routine, Chlorparameter+Al+Clostridium | Geruch | 0
T132 | Untersuchung der Gruppe A nach TrinkwV, TWA Z Routine, Chlorparameter+Al+Clostridium | Geschmack | 0
T132 | Untersuchung der Gruppe A nach TrinkwV, TWA Z Routine, Chlorparameter+Al+Clostridium | Koloniezahl bei 20°C | 0
T132 | Untersuchung der Gruppe A nach TrinkwV, TWA Z Routine, Chlorparameter+Al+Clostridium | Koloniezahl bei 36°C | 0
T109 | Verkürzte Routinemäßig Untersuchung nach TrinkwV 2001 mit Chlorit und THM | Wassertemperatur | 0
T132 | Untersuchung der Gruppe A nach TrinkwV, TWA Z Routine, Chlorparameter+Al+Clostridium | Trübung | 0
T110 | Rückfahren Desinfektion | Wassertemperatur | 0
T133 | Untersuchung der Gruppe A nach TrinkwV, TWA Luisenthal, Chlordioxid und Redoxpotenzial | Chlordioxid vO | 0
T133 | Untersuchung der Gruppe A nach TrinkwV, TWA Luisenthal, Chlordioxid und Redoxpotenzial | Clostridium perfringens | 0
T133 | Untersuchung der Gruppe A nach TrinkwV, TWA Luisenthal, Chlordioxid und Redoxpotenzial | Coliforme Keime | 0
T133 | Untersuchung der Gruppe A nach TrinkwV, TWA Luisenthal, Chlordioxid und Redoxpotenzial | Eisen, gesamt | 0
T133 | Untersuchung der Gruppe A nach TrinkwV, TWA Luisenthal, Chlordioxid und Redoxpotenzial | elektrische Leitfähigkeit | 0
T133 | Untersuchung der Gruppe A nach TrinkwV, TWA Luisenthal, Chlordioxid und Redoxpotenzial | Enterokokken | 0
T133 | Untersuchung der Gruppe A nach TrinkwV, TWA Luisenthal, Chlordioxid und Redoxpotenzial | Escherichia coli | 0
T133 | Untersuchung der Gruppe A nach TrinkwV, TWA Luisenthal, Chlordioxid und Redoxpotenzial | Färbung bei 436 nm | 0
T133 | Untersuchung der Gruppe A nach TrinkwV, TWA Luisenthal, Chlordioxid und Redoxpotenzial | Geruch | 0
T133 | Untersuchung der Gruppe A nach TrinkwV, TWA Luisenthal, Chlordioxid und Redoxpotenzial | Geschmack | 0
T133 | Untersuchung der Gruppe A nach TrinkwV, TWA Luisenthal, Chlordioxid und Redoxpotenzial | Koloniezahl bei 20°C | 0
T133 | Untersuchung der Gruppe A nach TrinkwV, TWA Luisenthal, Chlordioxid und Redoxpotenzial | Koloniezahl bei 36°C | 0
T111 | Kontrolle Chemismus-Netz und eutrophe Talsperren | Wassertemperatur | 0
T133 | Untersuchung der Gruppe A nach TrinkwV, TWA Luisenthal, Chlordioxid und Redoxpotenzial | Redoxpotential abgelesen | 0
T133 | Untersuchung der Gruppe A nach TrinkwV, TWA Luisenthal, Chlordioxid und Redoxpotenzial | Trübung | 0
T117 | Trinkwasser-Hausinstallation (TS Neustadt) | Wassertemperatur | 0
T134 | Untersuchung der Gruppe A nach TrinkwV, Netz Betrieb Ost ohne Redoxpotenzial | Aluminium, ges. | 0
T134 | Untersuchung der Gruppe A nach TrinkwV, Netz Betrieb Ost ohne Redoxpotenzial | Clostridium perfringens | 0
T134 | Untersuchung der Gruppe A nach TrinkwV, Netz Betrieb Ost ohne Redoxpotenzial | Coliforme Keime | 0
T134 | Untersuchung der Gruppe A nach TrinkwV, Netz Betrieb Ost ohne Redoxpotenzial | elektrische Leitfähigkeit | 0
T134 | Untersuchung der Gruppe A nach TrinkwV, Netz Betrieb Ost ohne Redoxpotenzial | Enterokokken | 0
T134 | Untersuchung der Gruppe A nach TrinkwV, Netz Betrieb Ost ohne Redoxpotenzial | Escherichia coli | 0
T134 | Untersuchung der Gruppe A nach TrinkwV, Netz Betrieb Ost ohne Redoxpotenzial | Färbung bei 436 nm | 0
T134 | Untersuchung der Gruppe A nach TrinkwV, Netz Betrieb Ost ohne Redoxpotenzial | Freies Chlor vor Ort | 0
T134 | Untersuchung der Gruppe A nach TrinkwV, Netz Betrieb Ost ohne Redoxpotenzial | Geruch | 0
T134 | Untersuchung der Gruppe A nach TrinkwV, Netz Betrieb Ost ohne Redoxpotenzial | Geschmack | 0
T134 | Untersuchung der Gruppe A nach TrinkwV, Netz Betrieb Ost ohne Redoxpotenzial | Koloniezahl bei 20°C | 0
T134 | Untersuchung der Gruppe A nach TrinkwV, Netz Betrieb Ost ohne Redoxpotenzial | Koloniezahl bei 36°C | 0
T119 | Routine verkürzt ohne Chlor | Wassertemperatur | 0
T134 | Untersuchung der Gruppe A nach TrinkwV, Netz Betrieb Ost ohne Redoxpotenzial | Redoxpotential | 0
T134 | Untersuchung der Gruppe A nach TrinkwV, Netz Betrieb Ost ohne Redoxpotenzial | Trübung | 0
T120 | Routine verkürzt; Angabe Chlordioxid und Redoxpotenzial | Wassertemperatur | 0
T135 | Halogenessigsäuren (HAA-5) | Halogenessigsäuren (HAA-5) | 0
T137 | Bisphenol-A | Bisphenol-A | 0
T200 | Umfassende Untersuchung nach TrinkwV; Maximalumfang | 1,2-Dichlorethan | 0
T200 | Umfassende Untersuchung nach TrinkwV; Maximalumfang | 2,4,5-T | 0
T200 | Umfassende Untersuchung nach TrinkwV; Maximalumfang | 2,4-D | 0
T200 | Umfassende Untersuchung nach TrinkwV; Maximalumfang | 2,4-DB | 0
T200 | Umfassende Untersuchung nach TrinkwV; Maximalumfang | Aldrin | 0
T200 | Umfassende Untersuchung nach TrinkwV; Maximalumfang | alpha-HCH | 0
T200 | Umfassende Untersuchung nach TrinkwV; Maximalumfang | Aluminium, ges. | 0
T200 | Umfassende Untersuchung nach TrinkwV; Maximalumfang | Ammonium | 0
T200 | Umfassende Untersuchung nach TrinkwV; Maximalumfang | Antimon | 0
T200 | Umfassende Untersuchung nach TrinkwV; Maximalumfang | Arsen | 0
T200 | Umfassende Untersuchung nach TrinkwV; Maximalumfang | Atrazin | 0
T200 | Umfassende Untersuchung nach TrinkwV; Maximalumfang | Atrazindesethyl | 0
T200 | Umfassende Untersuchung nach TrinkwV; Maximalumfang | Atrazindesisopropyl | 0
T200 | Umfassende Untersuchung nach TrinkwV; Maximalumfang | Bentazon | 0
T200 | Umfassende Untersuchung nach TrinkwV; Maximalumfang | Benzo-a-pyren | 0
T200 | Umfassende Untersuchung nach TrinkwV; Maximalumfang | Benzo-b-fluoranthen | 0
T200 | Umfassende Untersuchung nach TrinkwV; Maximalumfang | Benzo-ghi-perylen | 0
T200 | Umfassende Untersuchung nach TrinkwV; Maximalumfang | Benzo-k-fluoranthen | 0
T200 | Umfassende Untersuchung nach TrinkwV; Maximalumfang | Benzol | 0
T200 | Umfassende Untersuchung nach TrinkwV; Maximalumfang | beta Endosulfan (Endosulfan II) | 0
T200 | Umfassende Untersuchung nach TrinkwV; Maximalumfang | beta-HCH | 0
T200 | Umfassende Untersuchung nach TrinkwV; Maximalumfang | Blei | 0
T200 | Umfassende Untersuchung nach TrinkwV; Maximalumfang | Bor | 0
T200 | Umfassende Untersuchung nach TrinkwV; Maximalumfang | Bromacil | 0
T200 | Umfassende Untersuchung nach TrinkwV; Maximalumfang | Bromat | 0
T200 | Umfassende Untersuchung nach TrinkwV; Maximalumfang | Bromoxynil | 0
T200 | Umfassende Untersuchung nach TrinkwV; Maximalumfang | Cadmium | 0
T200 | Umfassende Untersuchung nach TrinkwV; Maximalumfang | Calcitlösevermögen | 0
T490 | Vollanalyse | Calcium | 0
T200 | Umfassende Untersuchung nach TrinkwV; Maximalumfang | Chlorid | 0
T200 | Umfassende Untersuchung nach TrinkwV; Maximalumfang | Chloridazon | 0
T200 | Umfassende Untersuchung nach TrinkwV; Maximalumfang | Chlorotoluron | 0
T200 | Umfassende Untersuchung nach TrinkwV; Maximalumfang | Chloroxuron | 0
T200 | Umfassende Untersuchung nach TrinkwV; Maximalumfang | Chrom | 0
T200 | Umfassende Untersuchung nach TrinkwV; Maximalumfang | Clostridium perfringens | 0
T200 | Umfassende Untersuchung nach TrinkwV; Maximalumfang | Coliforme Keime | 0
T200 | Umfassende Untersuchung nach TrinkwV; Maximalumfang | Cyanazin | 0
T200 | Umfassende Untersuchung nach TrinkwV; Maximalumfang | Cyanid, gesamt | 0
T200 | Umfassende Untersuchung nach TrinkwV; Maximalumfang | delta-HCH | 0
T200 | Umfassende Untersuchung nach TrinkwV; Maximalumfang | Dibromchlormethan | 0
T200 | Umfassende Untersuchung nach TrinkwV; Maximalumfang | Dichlorbrommethan | 0
T200 | Umfassende Untersuchung nach TrinkwV; Maximalumfang | Dichlorprop (2,4-DP) | 0
T200 | Umfassende Untersuchung nach TrinkwV; Maximalumfang | Dieldrin | 0
T200 | Umfassende Untersuchung nach TrinkwV; Maximalumfang | Diuron | 0
T200 | Umfassende Untersuchung nach TrinkwV; Maximalumfang | Eisen, gesamt | 0
T200 | Umfassende Untersuchung nach TrinkwV; Maximalumfang | elektrische Leitfähigkeit | 0
T200 | Umfassende Untersuchung nach TrinkwV; Maximalumfang | Enterokokken | 0
T200 | Umfassende Untersuchung nach TrinkwV; Maximalumfang | Epoxiconacol | 0
T200 | Umfassende Untersuchung nach TrinkwV; Maximalumfang | Escherichia coli | 0
T200 | Umfassende Untersuchung nach TrinkwV; Maximalumfang | Färbung bei 436 nm | 0
T200 | Umfassende Untersuchung nach TrinkwV; Maximalumfang | Fenoprop (2,4,5-TP) | 0
T200 | Umfassende Untersuchung nach TrinkwV; Maximalumfang | Fluorid | 0
T200 | Umfassende Untersuchung nach TrinkwV; Maximalumfang | Freies Chlor vor Ort | 0
T200 | Umfassende Untersuchung nach TrinkwV; Maximalumfang | gamma-HCH (Lindan) | 0
T200 | Umfassende Untersuchung nach TrinkwV; Maximalumfang | Geruchschwellenwert 12°C | 0
T200 | Umfassende Untersuchung nach TrinkwV; Maximalumfang | Geruchschwellenwert 25°C | 0
T200 | Umfassende Untersuchung nach TrinkwV; Maximalumfang | Gesamthärte (ber.) | 0
T200 | Umfassende Untersuchung nach TrinkwV; Maximalumfang | Geschmack | 0
T200 | Umfassende Untersuchung nach TrinkwV; Maximalumfang | Heptachlor | 0
T200 | Umfassende Untersuchung nach TrinkwV; Maximalumfang | Heptachlorepoxid | 0
T200 | Umfassende Untersuchung nach TrinkwV; Maximalumfang | Hexachlorbenzen (HCB) | 0
T200 | Umfassende Untersuchung nach TrinkwV; Maximalumfang | Indeno-(1,2,3-cd)-pyren | 0
T200 | Umfassende Untersuchung nach TrinkwV; Maximalumfang | Ioxynil | 0
T200 | Umfassende Untersuchung nach TrinkwV; Maximalumfang | Kalium | 0
T200 | Umfassende Untersuchung nach TrinkwV; Maximalumfang | Karbonathärte (ber.) | 0
T200 | Umfassende Untersuchung nach TrinkwV; Maximalumfang | Koloniezahl bei 20°C | 0
T200 | Umfassende Untersuchung nach TrinkwV; Maximalumfang | Koloniezahl bei 36°C | 0
T200 | Umfassende Untersuchung nach TrinkwV; Maximalumfang | Ks 4,3 | 0
T200 | Umfassende Untersuchung nach TrinkwV; Maximalumfang | Kupfer | 0
T200 | Umfassende Untersuchung nach TrinkwV; Maximalumfang | Linuron | 0
T200 | Umfassende Untersuchung nach TrinkwV; Maximalumfang | Magnesium | 0
T200 | Umfassende Untersuchung nach TrinkwV; Maximalumfang | Mangan, gesamt | 0
T200 | Umfassende Untersuchung nach TrinkwV; Maximalumfang | MCPA | 0
T200 | Umfassende Untersuchung nach TrinkwV; Maximalumfang | MCPB | 0
T200 | Umfassende Untersuchung nach TrinkwV; Maximalumfang | Mecoprop (MCPP) | 0
T200 | Umfassende Untersuchung nach TrinkwV; Maximalumfang | Metabenzthiazuron | 0
T200 | Umfassende Untersuchung nach TrinkwV; Maximalumfang | Metamitron | 0
T200 | Umfassende Untersuchung nach TrinkwV; Maximalumfang | Metazachlor | 0
T200 | Umfassende Untersuchung nach TrinkwV; Maximalumfang | Metobromuron | 0
T200 | Umfassende Untersuchung nach TrinkwV; Maximalumfang | Metoxuron | 0
T200 | Umfassende Untersuchung nach TrinkwV; Maximalumfang | Natrium | 0
T200 | Umfassende Untersuchung nach TrinkwV; Maximalumfang | Nickel | 0
T200 | Umfassende Untersuchung nach TrinkwV; Maximalumfang | Nitrat | 0
T200 | Umfassende Untersuchung nach TrinkwV; Maximalumfang | Nitrit | 0
T200 | Umfassende Untersuchung nach TrinkwV; Maximalumfang | o,p-DDD | 0
T200 | Umfassende Untersuchung nach TrinkwV; Maximalumfang | o,p-DDT | 0
T200 | Umfassende Untersuchung nach TrinkwV; Maximalumfang | o,p-Metoxychlor | 0
T200 | Umfassende Untersuchung nach TrinkwV; Maximalumfang | Organochlorpesticide | 0
T200 | Umfassende Untersuchung nach TrinkwV; Maximalumfang | p,p-DDD | 0
T200 | Umfassende Untersuchung nach TrinkwV; Maximalumfang | p,p-DDE | 0
T200 | Umfassende Untersuchung nach TrinkwV; Maximalumfang | p,p-DDT | 0
T200 | Umfassende Untersuchung nach TrinkwV; Maximalumfang | Parathion-ethyl | 0
T200 | Umfassende Untersuchung nach TrinkwV; Maximalumfang | Parathion-methyl | 0
T200 | Umfassende Untersuchung nach TrinkwV; Maximalumfang | pH-Calcitsätt. | 0
T200 | Umfassende Untersuchung nach TrinkwV; Maximalumfang | Phenoxyalkancarbonsäuren, gesamt | 0
T121 | Routine verkürzt; Angabe Redoxpotenzial | Wassertemperatur | 0
T200 | Umfassende Untersuchung nach TrinkwV; Maximalumfang | Polycyclische aromatische KW, gesamt | 0
T200 | Umfassende Untersuchung nach TrinkwV; Maximalumfang | Propazin | 0
T200 | Umfassende Untersuchung nach TrinkwV; Maximalumfang | Quecksilber | 0
T200 | Umfassende Untersuchung nach TrinkwV; Maximalumfang | Sebutylazin | 0
T200 | Umfassende Untersuchung nach TrinkwV; Maximalumfang | Selen | 0
T200 | Umfassende Untersuchung nach TrinkwV; Maximalumfang | Simazin | 0
T200 | Umfassende Untersuchung nach TrinkwV; Maximalumfang | Sulfat | 0
T200 | Umfassende Untersuchung nach TrinkwV; Maximalumfang | Terbutylazin | 0
T200 | Umfassende Untersuchung nach TrinkwV; Maximalumfang | Tetrachlorethen | 0
T200 | Umfassende Untersuchung nach TrinkwV; Maximalumfang | Tetrachlorethen | 0
T200 | Umfassende Untersuchung nach TrinkwV; Maximalumfang | THM 2) | 0
T202 | Umfassende Untersuchung nach TrinkwV; TWA_L5; TD 4 | TOC | 0
T200 | Umfassende Untersuchung nach TrinkwV; Maximalumfang | Triazine und Harnstoffderivate, gesamt | 0
T200 | Umfassende Untersuchung nach TrinkwV; Maximalumfang | Tribrommethan | 0
T200 | Umfassende Untersuchung nach TrinkwV; Maximalumfang | Trichlorethen | 0
T200 | Umfassende Untersuchung nach TrinkwV; Maximalumfang | Trichlormethan | 0
T200 | Umfassende Untersuchung nach TrinkwV; Maximalumfang | Trübung | 0
T200 | Umfassende Untersuchung nach TrinkwV; Maximalumfang | Vinylchlorid | 0
T122 | Routine verkürzt; Angabe Redoxpotenzial und Koloniezahl nach 7 Tagen | Wassertemperatur | 0
T201 | Umfassende Untersuchung nach TrinkwV | Clostridium perfringens | 0
T201 | Umfassende Untersuchung nach TrinkwV | Coliforme Keime, quantitativ | 0
T201 | Umfassende Untersuchung nach TrinkwV | Eisen, gesamt | 0
T201 | Umfassende Untersuchung nach TrinkwV | elektrische Leitfähigkeit | 0
T201 | Umfassende Untersuchung nach TrinkwV | Enterokokken | 0
T201 | Umfassende Untersuchung nach TrinkwV | Escherichia coli COLILERT | 0
T201 | Umfassende Untersuchung nach TrinkwV | Färbung bei 436 nm | 0
T201 | Umfassende Untersuchung nach TrinkwV | Freies Chlor vor Ort | 0
T201 | Umfassende Untersuchung nach TrinkwV | Geschmack | 0
T201 | Umfassende Untersuchung nach TrinkwV | Koloniezahl bei 20°C | 0
T201 | Umfassende Untersuchung nach TrinkwV | Koloniezahl bei 36°C | 0
T123 | Routine verkürzt; Angabe Chlordioxid, Redoxpotenzial und Koloniezahl nach 7 Tagen | Wassertemperatur | 0
T201 | Umfassende Untersuchung nach TrinkwV | Trübung | 0
T124 | Routinemäßige Untersuchung nach TrinkwVO, Chlordioxid und Redoxpotenzial | Wassertemperatur | 0
T202 | Umfassende Untersuchung nach TrinkwV; TWA_L5; TD 4 | Ammonium | 0
T202 | Umfassende Untersuchung nach TrinkwV; TWA_L5; TD 4 | Arsen | 0
T202 | Umfassende Untersuchung nach TrinkwV; TWA_L5; TD 4 | Chlorid | 0
T202 | Umfassende Untersuchung nach TrinkwV; TWA_L5; TD 4 | Clostridium perfringens | 0
T202 | Umfassende Untersuchung nach TrinkwV; TWA_L5; TD 4 | Coliforme Keime, quantitativ | 0
T202 | Umfassende Untersuchung nach TrinkwV; TWA_L5; TD 4 | Eisen, gesamt | 0
T202 | Umfassende Untersuchung nach TrinkwV; TWA_L5; TD 4 | Enterokokken | 0
T202 | Umfassende Untersuchung nach TrinkwV; TWA_L5; TD 4 | Escherichia coli COLILERT | 0
T202 | Umfassende Untersuchung nach TrinkwV; TWA_L5; TD 4 | Färbung bei 436 nm | 0
T202 | Umfassende Untersuchung nach TrinkwV; TWA_L5; TD 4 | Fluorid | 0
T202 | Umfassende Untersuchung nach TrinkwV; TWA_L5; TD 4 | Geruch | 0
T202 | Umfassende Untersuchung nach TrinkwV; TWA_L5; TD 4 | Geschmack | 0
T202 | Umfassende Untersuchung nach TrinkwV; TWA_L5; TD 4 | Koloniezahl bei 20°C | 0
T202 | Umfassende Untersuchung nach TrinkwV; TWA_L5; TD 4 | Koloniezahl bei 36°C | 0
T202 | Umfassende Untersuchung nach TrinkwV; TWA_L5; TD 4 | Mangan, gesamt | 0
T202 | Umfassende Untersuchung nach TrinkwV; TWA_L5; TD 4 | Natrium | 0
T202 | Umfassende Untersuchung nach TrinkwV; TWA_L5; TD 4 | Nitrat | 0
T202 | Umfassende Untersuchung nach TrinkwV; TWA_L5; TD 4 | Nitrit | 0
T125 | Routinemäßige Untersuchung nach TrinkwVO mit Redoxpotenzial | Wassertemperatur | 0
T205 | Umfassende Untersuchungen nach TrinkwV, TWA´s | TOC | 0
T202 | Umfassende Untersuchung nach TrinkwV; TWA_L5; TD 4 | Trübung | 0
T126 | Routinemäßige Untersuchung nach TrinkwVO, Chlordioxid und Redox+AL | Wassertemperatur | 0
T203 | Ergänzung umfassende TWAL 1x | 1,2-Dichlorethan | 0
T203 | Ergänzung umfassende TWAL 1x | Antimon | 0
T203 | Ergänzung umfassende TWAL 1x | Benzol | 0
T203 | Ergänzung umfassende TWAL 1x | Bor | 0
T203 | Ergänzung umfassende TWAL 1x | Bromat | 0
T203 | Ergänzung umfassende TWAL 1x | Chrom | 0
T203 | Ergänzung umfassende TWAL 1x | Cyanid, gesamt | 0
T203 | Ergänzung umfassende TWAL 1x | Organochlorpesticide | 0
T203 | Ergänzung umfassende TWAL 1x | Phenoxyalkancarbonsäuren, gesamt | 0
T203 | Ergänzung umfassende TWAL 1x | Quecksilber | 0
T203 | Ergänzung umfassende TWAL 1x | Selen | 0
T203 | Ergänzung umfassende TWAL 1x | Sulfat | 0
T203 | Ergänzung umfassende TWAL 1x | Triazine und Harnstoffderivate, gesamt | 0
T205 | Umfassende Untersuchungen nach TrinkwV, TWA´s | Ammonium | 0
T205 | Umfassende Untersuchungen nach TrinkwV, TWA´s | Arsen | 0
T205 | Umfassende Untersuchungen nach TrinkwV, TWA´s | Benzol | 0
T205 | Umfassende Untersuchungen nach TrinkwV, TWA´s | Bromat | 0
T205 | Umfassende Untersuchungen nach TrinkwV, TWA´s | Chlorid | 0
T205 | Umfassende Untersuchungen nach TrinkwV, TWA´s | Clostridium perfringens | 0
T205 | Umfassende Untersuchungen nach TrinkwV, TWA´s | Coliforme Keime, quantitativ | 0
T205 | Umfassende Untersuchungen nach TrinkwV, TWA´s | Eisen, gesamt | 0
T205 | Umfassende Untersuchungen nach TrinkwV, TWA´s | Enterokokken | 0
T205 | Umfassende Untersuchungen nach TrinkwV, TWA´s | Escherichia coli COLILERT | 0
T205 | Umfassende Untersuchungen nach TrinkwV, TWA´s | Färbung bei 436 nm | 0
T205 | Umfassende Untersuchungen nach TrinkwV, TWA´s | Fluorid | 0
T205 | Umfassende Untersuchungen nach TrinkwV, TWA´s | Geruch | 0
T205 | Umfassende Untersuchungen nach TrinkwV, TWA´s | Geschmack | 0
T205 | Umfassende Untersuchungen nach TrinkwV, TWA´s | Koloniezahl bei 20°C | 0
T205 | Umfassende Untersuchungen nach TrinkwV, TWA´s | Koloniezahl bei 36°C | 0
T205 | Umfassende Untersuchungen nach TrinkwV, TWA´s | Mangan, gesamt | 0
T205 | Umfassende Untersuchungen nach TrinkwV, TWA´s | Natrium | 0
T205 | Umfassende Untersuchungen nach TrinkwV, TWA´s | Nitrat | 0
T205 | Umfassende Untersuchungen nach TrinkwV, TWA´s | Nitrit | 0
T127 | Verkürzte Routinemäßig Untersuchung nach TrinkwV 2001 mit Chlorit - Degussa | Wassertemperatur | 0
T214 | Umfassende Untersuchungen, Netzmessstellen mit Chlorit | TOC | 0
T205 | Umfassende Untersuchungen nach TrinkwV, TWA´s | Trübung | 0
T128 | Verkürzte Routinemäßig Untersuchung nach TrinkwV 2001 mit Chlorit (Degussa) THM | Wassertemperatur | 0
T207 | Umfassende Untersuchungen nach TrinkwV, Untersuchungsumfang TWA´s | Organochlorpesticide | 0
T207 | Umfassende Untersuchungen nach TrinkwV, Untersuchungsumfang TWA´s | Phenoxyalkancarbonsäuren, gesamt | 0
T207 | Umfassende Untersuchungen nach TrinkwV, Untersuchungsumfang TWA´s | Triazine und Harnstoffderivate, gesamt | 0
T210 | Umfassende Untersuchungen nach TrinkwV, Untersuchungsumfang TWA´s | Organochlorpesticide | 0
T210 | Umfassende Untersuchungen nach TrinkwV, Untersuchungsumfang TWA´s | Phenoxyalkancarbonsäuren, gesamt | 0
T210 | Umfassende Untersuchungen nach TrinkwV, Untersuchungsumfang TWA´s | Triazine und Harnstoffderivate, gesamt | 0
T214 | Umfassende Untersuchungen, Netzmessstellen mit Chlorit | Ammonium | 0
T214 | Umfassende Untersuchungen, Netzmessstellen mit Chlorit | Chlordioxid | 0
T214 | Umfassende Untersuchungen, Netzmessstellen mit Chlorit | Chlorit | 0
T214 | Umfassende Untersuchungen, Netzmessstellen mit Chlorit | Clostridium perfringens | 0
T214 | Umfassende Untersuchungen, Netzmessstellen mit Chlorit | Coliforme Keime, quantitativ | 0
T214 | Umfassende Untersuchungen, Netzmessstellen mit Chlorit | Eisen, gesamt | 0
T214 | Umfassende Untersuchungen, Netzmessstellen mit Chlorit | elektrische Leitfähigkeit | 0
T214 | Umfassende Untersuchungen, Netzmessstellen mit Chlorit | Enterokokken | 0
T214 | Umfassende Untersuchungen, Netzmessstellen mit Chlorit | Escherichia coli COLILERT | 0
T214 | Umfassende Untersuchungen, Netzmessstellen mit Chlorit | Färbung bei 436 nm | 0
T214 | Umfassende Untersuchungen, Netzmessstellen mit Chlorit | freies Chlor | 0
T214 | Umfassende Untersuchungen, Netzmessstellen mit Chlorit | gebundenes Chlor | 0
T214 | Umfassende Untersuchungen, Netzmessstellen mit Chlorit | Geschmack | 0
T214 | Umfassende Untersuchungen, Netzmessstellen mit Chlorit | Koloniezahl bei 20°C | 0
T214 | Umfassende Untersuchungen, Netzmessstellen mit Chlorit | Koloniezahl bei 36°C | 0
T214 | Umfassende Untersuchungen, Netzmessstellen mit Chlorit | Mangan, gesamt | 0
T214 | Umfassende Untersuchungen, Netzmessstellen mit Chlorit | Nitrat | 0
T214 | Umfassende Untersuchungen, Netzmessstellen mit Chlorit | Nitrit | 0
T130 | TWA Z Routine, Chlorparameter+Al+Clostridium | Wassertemperatur | 0
T214 | Umfassende Untersuchungen, Netzmessstellen mit Chlorit | Tetrachlorethen | 0
T214 | Umfassende Untersuchungen, Netzmessstellen mit Chlorit | THM 2) | 0
U100 | Talsperre - Zuflüsse Waldeinzugsgebiet | TOC | 0
T214 | Umfassende Untersuchungen, Netzmessstellen mit Chlorit | Trichlorethen | 0
T214 | Umfassende Untersuchungen, Netzmessstellen mit Chlorit | Trichlormethan | 0
T214 | Umfassende Untersuchungen, Netzmessstellen mit Chlorit | Dichlorbrommethan | 0
T214 | Umfassende Untersuchungen, Netzmessstellen mit Chlorit | Dibromchlormethan | 0
T214 | Umfassende Untersuchungen, Netzmessstellen mit Chlorit | Tribrommethan | 0
T214 | Umfassende Untersuchungen, Netzmessstellen mit Chlorit | Trübung | 0
T131 | Untersuchung der Gruppe A nach TrinkwV, Netz Betrieb Mitte mit Redoxpotenzial | Wassertemperatur | 0
T217 | Umfassende Untersuchungen nach TrinkwV, Untersuchungsumfang TWA´s - Metalle | Antimon | 0
T217 | Umfassende Untersuchungen nach TrinkwV, Untersuchungsumfang TWA´s - Metalle | Blei | 0
T217 | Umfassende Untersuchungen nach TrinkwV, Untersuchungsumfang TWA´s - Metalle | Bor | 0
T217 | Umfassende Untersuchungen nach TrinkwV, Untersuchungsumfang TWA´s - Metalle | Cadmium | 0
T217 | Umfassende Untersuchungen nach TrinkwV, Untersuchungsumfang TWA´s - Metalle | Chrom | 0
T217 | Umfassende Untersuchungen nach TrinkwV, Untersuchungsumfang TWA´s - Metalle | Cyanid, gesamt | 0
T217 | Umfassende Untersuchungen nach TrinkwV, Untersuchungsumfang TWA´s - Metalle | Kupfer | 0
T217 | Umfassende Untersuchungen nach TrinkwV, Untersuchungsumfang TWA´s - Metalle | Nickel | 0
T217 | Umfassende Untersuchungen nach TrinkwV, Untersuchungsumfang TWA´s - Metalle | Polycyclische aromatische KW, gesamt | 0
T217 | Umfassende Untersuchungen nach TrinkwV, Untersuchungsumfang TWA´s - Metalle | Quecksilber | 0
T217 | Umfassende Untersuchungen nach TrinkwV, Untersuchungsumfang TWA´s - Metalle | Selen | 0
T217 | Umfassende Untersuchungen nach TrinkwV, Untersuchungsumfang TWA´s - Metalle | Sulfat | 0
T490 | Vollanalyse | 1,1,1-Trichlorethan | 0
T490 | Vollanalyse | 1,1-Dichlorethan | 0
T490 | Vollanalyse | 1,1-Dichlorethen | 0
T490 | Vollanalyse | 1,1-Dichlorpropen | 0
T490 | Vollanalyse | 1,2,3-Trichlorbenzen | 0
T490 | Vollanalyse | 1,2,3-Trichlorpropan | 0
T490 | Vollanalyse | 1,2,4-Trichlorbenzen | 0
T490 | Vollanalyse | 1,2-Dibrom-3-Chlorpropan | 0
T490 | Vollanalyse | 1,2-Dibromoethan | 0
T490 | Vollanalyse | 1,2-Dichlorbenzen | 0
T490 | Vollanalyse | 1,2-Dichlorethan | 0
T490 | Vollanalyse | 1,2-Dichlorpropan | 0
T490 | Vollanalyse | 1,3,5-Trimethylbenzen | 0
T490 | Vollanalyse | 1,3-Dichlorbenzen | 0
T490 | Vollanalyse | 1,4-DiClbenzen | 0
T490 | Vollanalyse | 2,4,5-T | 0
T490 | Vollanalyse | 2,4,6-Trinitrophenol | 0
T490 | Vollanalyse | 2,4-D | 0
T490 | Vollanalyse | 2,4-DB | 0
T490 | Vollanalyse | 2,4-Dichlorphenol | 0
T490 | Vollanalyse | 2,4-Dimethylphenol | 0
T490 | Vollanalyse | 2,4-Dinitrophenol | 0
T490 | Vollanalyse | 2-Chlorphenol | 0
T490 | Vollanalyse | 2-Chlortoluen | 0
T490 | Vollanalyse | 2-Methyl-4,6-Dinitrophenol | 0
T490 | Vollanalyse | 2-Nitrophenol | 0
T490 | Vollanalyse | 4-Chloro-3-methylphenol | 0
T490 | Vollanalyse | 4-Chlortoluen | 0
T490 | Vollanalyse | 4-Nitrophenol | 0
T490 | Vollanalyse | Acenaphthen | 0
T490 | Vollanalyse | Acenaphthylen | 0
T490 | Vollanalyse | Aldicarb | 0
T490 | Vollanalyse | Aldrin | 0
T490 | Vollanalyse | alpha-HCH | 0
T490 | Vollanalyse | Aluminium, ges. | 0
T490 | Vollanalyse | Aminocarb | 0
T490 | Vollanalyse | Ammonium | 0
T490 | Vollanalyse | Anionenaktive Tenside | 0
T490 | Vollanalyse | Anthracen | 0
T490 | Vollanalyse | Antimon | 0
T490 | Vollanalyse | AOX | 0
T490 | Vollanalyse | Arsen | 0
T490 | Vollanalyse | Atrazin | 0
T490 | Vollanalyse | Atrazindesethyl | 0
T490 | Vollanalyse | Atrazindesisopropyl | 0
T490 | Vollanalyse | Barium | 0
T490 | Vollanalyse | Benz-a-anthracen | 0
T490 | Vollanalyse | Benzen | 0
T490 | Vollanalyse | Benzo-a-pyren | 0
T490 | Vollanalyse | Benzo-b-fluoranthen | 0
T490 | Vollanalyse | Benzo-ghi-perylen | 0
T490 | Vollanalyse | Benzo-k-fluoranthen | 0
T490 | Vollanalyse | Beryllium | 0
T490 | Vollanalyse | beta Endosulfan (Endosulfan II) | 0
T490 | Vollanalyse | beta-HCH | 0
T490 | Vollanalyse | Blei | 0
T490 | Vollanalyse | Bor | 0
T490 | Vollanalyse | Bromacil | 0
T490 | Vollanalyse | Bromchlormethan | 0
T490 | Vollanalyse | Brommethan | 0
T490 | Vollanalyse | BTEX-Aromaten, gesamt | 0
T490 | Vollanalyse | Cadmium | 0
T490 | Vollanalyse | Calcitlösevermögen | 0
U215 | Parameter nach ThürRohwEKVO vom 05.12.2022 Anlage 2 - Tabelle 1 Standardparameter | Calcium | 0
T490 | Vollanalyse | Carbamate, gesamt | 0
T490 | Vollanalyse | Carbaryl | 0
T490 | Vollanalyse | Carbofuran | 0
T490 | Vollanalyse | Chlorbenzen | 0
T490 | Vollanalyse | Chlorethan | 0
T490 | Vollanalyse | Chlorid | 0
T490 | Vollanalyse | Chloridazon | 0
T490 | Vollanalyse | Chlormethan | 0
T490 | Vollanalyse | Chlorotoluron | 0
T490 | Vollanalyse | Chloroxuron | 0
T490 | Vollanalyse | Chrom | 0
T490 | Vollanalyse | Chrysen | 0
T490 | Vollanalyse | cis-1,2-Dichlorethen | 0
T490 | Vollanalyse | Clostridium perfringens | 0
T490 | Vollanalyse | Cobalt | 0
T490 | Vollanalyse | Coffein | 0
T490 | Vollanalyse | Coliforme Keime, quantitativ | 0
T490 | Vollanalyse | Cyanazin | 0
T490 | Vollanalyse | Cyanid, gesamt | 0
T490 | Vollanalyse | Daphnien-Kurzzeitest | 0
T490 | Vollanalyse | delta-HCH | 0
T490 | Vollanalyse | Dibenz-a,h-anthracen | 0
T490 | Vollanalyse | Dibromchlormethan | 0
T490 | Vollanalyse | Dibrommethan | 0
T490 | Vollanalyse | Dichlorbrommethan | 0
T490 | Vollanalyse | Dichlordifluormethan | 0
T490 | Vollanalyse | Dichlormethan | 0
T490 | Vollanalyse | Dioxacarb | 0
T490 | Vollanalyse | Diuron | 0
T490 | Vollanalyse | DOC | 0
T490 | Vollanalyse | EDTA | 0
T490 | Vollanalyse | Eisen, gesamt | 0
T490 | Vollanalyse | elektrische Leitfähigkeit | 0
T490 | Vollanalyse | Enterokokken | 0
T490 | Vollanalyse | Escherichia coli COLILERT | 0
T490 | Vollanalyse | Ethiofencarb | 0
T490 | Vollanalyse | Ethylbenzen | 0
T490 | Vollanalyse | Färbung bei 436 nm | 0
T490 | Vollanalyse | Fluoranthen | 0
T490 | Vollanalyse | Fluoren | 0
T490 | Vollanalyse | Fluorid | 0
T490 | Vollanalyse | gamma-HCH (Lindan) | 0
T490 | Vollanalyse | gelöste o. emulgierte Kohlenwasserstoff | 0
T490 | Vollanalyse | Geruch | 0
T490 | Vollanalyse | Gesamthärte (ber.) | 0
T490 | Vollanalyse | Gesamtphosphor | 0
T490 | Vollanalyse | Heptachlor | 0
T490 | Vollanalyse | Hexachlorobutadien | 0
T490 | Vollanalyse | Indeno-(1,2,3-cd)-pyren | 0
T490 | Vollanalyse | Isopropylbenzen | 0
T490 | Vollanalyse | Isoproturon | 0
T490 | Vollanalyse | Kalium | 0
T490 | Vollanalyse | Karbonathärte (ber.) | 0
T490 | Vollanalyse | Kb 8,2 | 0
T490 | Vollanalyse | Kieselsäure | 0
T490 | Vollanalyse | Kohlendioxid, frei | 0
T490 | Vollanalyse | Koloniezahl bei 20°C | 0
T490 | Vollanalyse | Koloniezahl bei 36°C | 0
T490 | Vollanalyse | Komplexbildner, gesamt | 0
T490 | Vollanalyse | Ks 4,3 | 0
T490 | Vollanalyse | Ks 8,2 | 0
T490 | Vollanalyse | Kupfer | 0
T490 | Vollanalyse | Linuron | 0
T490 | Vollanalyse | m/p-Xylen | 0
T490 | Vollanalyse | Magnesium | 0
T490 | Vollanalyse | Mangan, gesamt | 0
T490 | Vollanalyse | MCPA | 0
T490 | Vollanalyse | MCPB | 0
T490 | Vollanalyse | Mecoprop (MCPP) | 0
T490 | Vollanalyse | Metabenzthiazuron | 0
T490 | Vollanalyse | Metamitron | 0
T490 | Vollanalyse | Metazachlor | 0
T490 | Vollanalyse | Methiocarb | 0
T490 | Vollanalyse | Methomyl | 0
T490 | Vollanalyse | Metobromuron | 0
T490 | Vollanalyse | Metoxuron | 0
T490 | Vollanalyse | Monolinuron | 0
T490 | Vollanalyse | Naphthalen | 0
T490 | Vollanalyse | Natrium | 0
T490 | Vollanalyse | n-Butylbenzen | 0
T490 | Vollanalyse | Nichtionogene Tenside | 0
T490 | Vollanalyse | Nickel | 0
T490 | Vollanalyse | Nitrat | 0
T490 | Vollanalyse | Nitrit | 0
T490 | Vollanalyse | NTA | 0
T490 | Vollanalyse | o,p-Metoxychlor | 0
T490 | Vollanalyse | org. Chlorverbindungen 1) | 0
T490 | Vollanalyse | Organochlorpesticide | 0
T490 | Vollanalyse | Oxidierbarkeit | 0
T490 | Vollanalyse | o-Xylen | 0
T490 | Vollanalyse | p,p-DDD | 0
T490 | Vollanalyse | p,p-DDE | 0
T490 | Vollanalyse | p,p-DDT | 0
T490 | Vollanalyse | PCB 101 | 0
T490 | Vollanalyse | PCB 138 | 0
T490 | Vollanalyse | PCB 153 | 0
T490 | Vollanalyse | PCB 180 | 0
T490 | Vollanalyse | PCB 28 | 0
T490 | Vollanalyse | PCB 52 | 0
T490 | Vollanalyse | Pentachlorphenol | 0
T490 | Vollanalyse | pH-Calcitsätt. | 0
T490 | Vollanalyse | Phenanthren | 0
T490 | Vollanalyse | Phenol | 0
T490 | Vollanalyse | Phenole, gesamt | 0
T490 | Vollanalyse | Phenolindex nach Destillation | 0
T490 | Vollanalyse | Phenoxyalkancarbonsäuren, gesamt | 0
T132 | Untersuchung der Gruppe A nach TrinkwV, TWA Z Routine, Chlorparameter+Al+Clostridium | Wassertemperatur | 0
T490 | Vollanalyse | Pirimicarb | 0
T490 | Vollanalyse | p-Isopropylbenzen | 0
T490 | Vollanalyse | Polychlorierte Biphenyle, gesamt | 0
T490 | Vollanalyse | Polycyclische aromatische KW, gesamt | 0
T490 | Vollanalyse | Promecarb | 0
T490 | Vollanalyse | Propazin | 0
T490 | Vollanalyse | Propoxur | 0
T490 | Vollanalyse | Pyren | 0
T490 | Vollanalyse | Quecksilber | 0
T490 | Vollanalyse | SAK bei 254 nm | 0
T490 | Vollanalyse | Sauerstoff | 0
T490 | Vollanalyse | Sebutylazin | 0
T490 | Vollanalyse | sec-Butylbenzen | 0
T490 | Vollanalyse | Selen | 0
T490 | Vollanalyse | Silber | 0
T490 | Vollanalyse | Simazin | 0
T490 | Vollanalyse | Styren | 0
T490 | Vollanalyse | Sulfat | 0
T490 | Vollanalyse | Terbutylazin | 0
T490 | Vollanalyse | Tetrachlorethen | 0
T490 | Vollanalyse | Tetrachlormethan | 0
T490 | Vollanalyse | Thallium | 0
T490 | Vollanalyse | Thiofanox | 0
T490 | Vollanalyse | THM 2) | 0
T490 | Vollanalyse | Toluen | 0
T490 | Vollanalyse | trans-1,2-Dichlorethen | 0
T490 | Vollanalyse | Triazine und Harnstoffderivate, gesamt | 0
T490 | Vollanalyse | Tribrommethan | 0
T490 | Vollanalyse | Trichlorethen | 0
T490 | Vollanalyse | Trichlorfluormethan | 0
T490 | Vollanalyse | Trichlormethan | 0
T490 | Vollanalyse | Trübung | 0
T490 | Vollanalyse | Vanadium | 0
T490 | Vollanalyse | Vinylchlorid | 0
T133 | Untersuchung der Gruppe A nach TrinkwV, TWA Luisenthal, Chlordioxid und Redoxpotenzial | Wassertemperatur | 0
T490 | Vollanalyse | Zink | 0
T490 | Vollanalyse | zusätzliche leichtflüchtige KW, gesamt | 0
T491 | Spurenstoffe | 1,2-Dichlorethan | 0
T491 | Spurenstoffe | Anionenaktive Tenside | 0
T491 | Spurenstoffe | Antimon | 0
T491 | Spurenstoffe | AOX | 0
T491 | Spurenstoffe | Arsen | 0
T491 | Spurenstoffe | Barium | 0
T491 | Spurenstoffe | Blei | 0
T491 | Spurenstoffe | Bor | 0
T491 | Spurenstoffe | BTEX-Aromaten, gesamt | 0
T491 | Spurenstoffe | Cadmium | 0
T491 | Spurenstoffe | Carbamate, gesamt | 0
T491 | Spurenstoffe | Chlorid | 0
T491 | Spurenstoffe | Chrom | 0
T491 | Spurenstoffe | Cobalt | 0
T491 | Spurenstoffe | Cyanid, gesamt | 0
T491 | Spurenstoffe | elektrische Leitfähigkeit | 0
T491 | Spurenstoffe | Färbung bei 436 nm | 0
T491 | Spurenstoffe | Fluorid | 0
T491 | Spurenstoffe | gelöste o. emulgierte Kohlenwasserstoff | 0
T491 | Spurenstoffe | Geruch | 0
T491 | Spurenstoffe | Kupfer | 0
T491 | Spurenstoffe | Nichtionogene Tenside | 0
T491 | Spurenstoffe | Nickel | 0
T491 | Spurenstoffe | org. Chlorverbindungen 1) | 0
T491 | Spurenstoffe | Organochlorpesticide | 0
T491 | Spurenstoffe | Phenole, gesamt | 0
T134 | Untersuchung der Gruppe A nach TrinkwV, Netz Betrieb Ost ohne Redoxpotenzial | Wassertemperatur | 0
T491 | Spurenstoffe | Polychlorierte Biphenyle, gesamt | 0
T491 | Spurenstoffe | Polycyclische aromatische KW, gesamt | 0
T491 | Spurenstoffe | Quecksilber | 0
T491 | Spurenstoffe | SAK bei 254 nm | 0
T491 | Spurenstoffe | Selen | 0
T491 | Spurenstoffe | Sulfat | 0
T491 | Spurenstoffe | Triazine und Harnstoffderivate, gesamt | 0
T491 | Spurenstoffe | Vinylchlorid | 0
T200 | Umfassende Untersuchung nach TrinkwV; Maximalumfang | Wassertemperatur | 0
T491 | Spurenstoffe | Zink | 0
T491U | Spurenstoffe+Uran | 1,2-Dichlorethan | 0
T491U | Spurenstoffe+Uran | Anionenaktive Tenside | 0
T491U | Spurenstoffe+Uran | Antimon | 0
T491U | Spurenstoffe+Uran | AOX | 0
T491U | Spurenstoffe+Uran | Arsen | 0
T491U | Spurenstoffe+Uran | Barium | 0
T491U | Spurenstoffe+Uran | Blei | 0
T491U | Spurenstoffe+Uran | Bor | 0
T491U | Spurenstoffe+Uran | BTEX-Aromaten, gesamt | 0
T491U | Spurenstoffe+Uran | Cadmium | 0
T491U | Spurenstoffe+Uran | Carbamate, gesamt | 0
T491U | Spurenstoffe+Uran | Chlorid | 0
T491U | Spurenstoffe+Uran | Chrom | 0
T491U | Spurenstoffe+Uran | Cobalt | 0
T491U | Spurenstoffe+Uran | Cyanid, gesamt | 0
T491U | Spurenstoffe+Uran | elektrische Leitfähigkeit | 0
T491U | Spurenstoffe+Uran | Färbung bei 436 nm | 0
T491U | Spurenstoffe+Uran | Fluorid | 0
T491U | Spurenstoffe+Uran | gelöste o. emulgierte Kohlenwasserstoff | 0
T491U | Spurenstoffe+Uran | Geruch | 0
T491U | Spurenstoffe+Uran | Kupfer | 0
T491U | Spurenstoffe+Uran | Nichtionogene Tenside | 0
T491U | Spurenstoffe+Uran | Nickel | 0
T491U | Spurenstoffe+Uran | org. Chlorverbindungen 1) | 0
T491U | Spurenstoffe+Uran | Organochlorpesticide | 0
T491U | Spurenstoffe+Uran | Phenole, gesamt | 0
T201 | Umfassende Untersuchung nach TrinkwV | Wassertemperatur | 0
T491U | Spurenstoffe+Uran | Polychlorierte Biphenyle, gesamt | 0
T491U | Spurenstoffe+Uran | Polycyclische aromatische KW, gesamt | 0
T491U | Spurenstoffe+Uran | Quecksilber | 0
T491U | Spurenstoffe+Uran | SAK bei 254 nm | 0
T491U | Spurenstoffe+Uran | Selen | 0
T491U | Spurenstoffe+Uran | Sulfat | 0
T491U | Spurenstoffe+Uran | Triazine und Harnstoffderivate, gesamt | 0
T491U | Spurenstoffe+Uran | Uran | 0
T491U | Spurenstoffe+Uran | Vinylchlorid | 0
T202 | Umfassende Untersuchung nach TrinkwV; TWA_L5; TD 4 | Wassertemperatur | 0
T491U | Spurenstoffe+Uran | Zink | 0
T492 | 2018 Spurenstoffe/Vollanalyse | 1,2-Dichlorethan | 0
T492 | 2018 Spurenstoffe/Vollanalyse | 1H-Benzotraizol und Methylbenzotriazol | 0
T492 | 2018 Spurenstoffe/Vollanalyse | Anionenaktive Tenside | 0
T492 | 2018 Spurenstoffe/Vollanalyse | Antimon | 0
T492 | 2018 Spurenstoffe/Vollanalyse | AOX | 0
T492 | 2018 Spurenstoffe/Vollanalyse | Arsen | 0
T492 | 2018 Spurenstoffe/Vollanalyse | Barium | 0
T492 | 2018 Spurenstoffe/Vollanalyse | Blei | 0
T492 | 2018 Spurenstoffe/Vollanalyse | Bor | 0
T492 | 2018 Spurenstoffe/Vollanalyse | BTEX-Aromaten, gesamt | 0
T492 | 2018 Spurenstoffe/Vollanalyse | Cadmium | 0
T492 | 2018 Spurenstoffe/Vollanalyse | Chlorid | 0
T492 | 2018 Spurenstoffe/Vollanalyse | Chrom | 0
T492 | 2018 Spurenstoffe/Vollanalyse | Cobalt | 0
T492 | 2018 Spurenstoffe/Vollanalyse | Cyanid, gesamt | 0
T492 | 2018 Spurenstoffe/Vollanalyse | elektrische Leitfähigkeit | 0
T492 | 2018 Spurenstoffe/Vollanalyse | Färbung bei 436 nm | 0
T492 | 2018 Spurenstoffe/Vollanalyse | Fluorid | 0
T492 | 2018 Spurenstoffe/Vollanalyse | gelöste o. emulgierte Kohlenwasserstoff | 0
T492 | 2018 Spurenstoffe/Vollanalyse | Geruch | 0
T492 | 2018 Spurenstoffe/Vollanalyse | Künstliche Süßstoffe (Saccharin, Cyclamat, Aspartam, Acesulfam) | 0
T492 | 2018 Spurenstoffe/Vollanalyse | Kupfer | 0
T492 | 2018 Spurenstoffe/Vollanalyse | Nichtionogene Tenside | 0
T492 | 2018 Spurenstoffe/Vollanalyse | Nickel | 0
T492 | 2018 Spurenstoffe/Vollanalyse | org. Chlorverbindungen 1) | 0
T492 | 2018 Spurenstoffe/Vollanalyse | Organochlorpesticide | 0
T492 | 2018 Spurenstoffe/Vollanalyse | Oxycarbonsäure | 0
T205 | Umfassende Untersuchungen nach TrinkwV, TWA´s | Wassertemperatur | 0
T492 | 2018 Spurenstoffe/Vollanalyse | Polychlorierte Biphenyle, gesamt | 0
T492 | 2018 Spurenstoffe/Vollanalyse | Polycyclische aromatische KW, gesamt | 0
T492 | 2018 Spurenstoffe/Vollanalyse | Quecksilber | 0
T492 | 2018 Spurenstoffe/Vollanalyse | Röntgenkontrastmittel (Iopamidol, Iopromid, Iomeprol, Amidotrizoesäure) | 0
T492 | 2018 Spurenstoffe/Vollanalyse | SAK bei 254 nm | 0
T492 | 2018 Spurenstoffe/Vollanalyse | Selen | 0
T492 | 2018 Spurenstoffe/Vollanalyse | Sulfat | 0
T492 | 2018 Spurenstoffe/Vollanalyse | Triazine und Harnstoffderivate, gesamt | 0
T492 | 2018 Spurenstoffe/Vollanalyse | Uran | 0
T492 | 2018 Spurenstoffe/Vollanalyse | Vinylchlorid | 0
T214 | Umfassende Untersuchungen, Netzmessstellen mit Chlorit | Wassertemperatur | 0
T492 | 2018 Spurenstoffe/Vollanalyse | Zink | 0
T493 | Vollanalyse | 1,2-Dichlorethan | 0
T493 | Vollanalyse | Anionenaktive Tenside | 0
T493 | Vollanalyse | Antimon | 0
T493 | Vollanalyse | AOX | 0
T493 | Vollanalyse | Arsen | 0
T493 | Vollanalyse | Barium | 0
T493 | Vollanalyse | Bisphenol-A | 0
T493 | Vollanalyse | Blei | 0
T493 | Vollanalyse | Bor | 0
T493 | Vollanalyse | Bromat | 0
T493 | Vollanalyse | BTEX-Aromaten, gesamt | 0
T493 | Vollanalyse | Cadmium | 0
T493 | Vollanalyse | Chlorid | 0
T493 | Vollanalyse | Chrom | 0
T493 | Vollanalyse | Cobalt | 0
T493 | Vollanalyse | Cyanid, gesamt | 0
T493 | Vollanalyse | elektrische Leitfähigkeit | 0
T493 | Vollanalyse | Färbung bei 436 nm | 0
T493 | Vollanalyse | Fluorid | 0
T493 | Vollanalyse | gelöste o. emulgierte Kohlenwasserstoff | 0
T493 | Vollanalyse | Geruch | 0
T493 | Vollanalyse | Kupfer | 0
T493 | Vollanalyse | Lambda-Cyhalothrin | 0
T493 | Vollanalyse | Nichtionogene Tenside | 0
T493 | Vollanalyse | Nickel | 0
T493 | Vollanalyse | org. Chlorverbindungen 1) | 0
T490 | Vollanalyse | Wassertemperatur | 0
T493 | Vollanalyse | Polychlorierte Biphenyle, gesamt | 0
T493 | Vollanalyse | Polycyclische aromatische KW, gesamt | 0
T493 | Vollanalyse | Quecksilber | 0
T493 | Vollanalyse | SAK bei 254 nm | 0
T493 | Vollanalyse | Selen | 0
T493 | Vollanalyse | Sulfat | 0
T493 | Vollanalyse | Summe PFAS-20 | 0
T493 | Vollanalyse | Summe PFAS-4 | 0
T493 | Vollanalyse | Uran | 0
T493 | Vollanalyse | Vinylchlorid | 0
T491 | Spurenstoffe | Wassertemperatur | 0
T493 | Vollanalyse | Zink | 0
U100 | Talsperre - Zuflüsse Waldeinzugsgebiet | Ammonium | 0
U100 | Talsperre - Zuflüsse Waldeinzugsgebiet | coliforme Keime | 0
U100 | Talsperre - Zuflüsse Waldeinzugsgebiet | DOC | 0
U100 | Talsperre - Zuflüsse Waldeinzugsgebiet | Escherichia coli | 0
U100 | Talsperre - Zuflüsse Waldeinzugsgebiet | Gesamtphosphor | 0
U100 | Talsperre - Zuflüsse Waldeinzugsgebiet | Koloniezahl bei 20°C | 0
U100 | Talsperre - Zuflüsse Waldeinzugsgebiet | Koloniezahl bei 36°C | 0
U100 | Talsperre - Zuflüsse Waldeinzugsgebiet | Nitrat | 0
U100 | Talsperre - Zuflüsse Waldeinzugsgebiet | Nitrit | 0
U100 | Talsperre - Zuflüsse Waldeinzugsgebiet | ortho-Phosphat | 0
U100 | Talsperre - Zuflüsse Waldeinzugsgebiet | SAK bei 254 nm | 0
U101 | Talsperre - Zuflüsse Abwassereinflüsse | TOC | 0
U101 | Talsperre - Zuflüsse Abwassereinflüsse | Ammonium | 0
U101 | Talsperre - Zuflüsse Abwassereinflüsse | Clostridium perfringens | 0
U101 | Talsperre - Zuflüsse Abwassereinflüsse | coliforme Keime | 0
U101 | Talsperre - Zuflüsse Abwassereinflüsse | DOC | 0
U101 | Talsperre - Zuflüsse Abwassereinflüsse | Escherichia coli | 0
U101 | Talsperre - Zuflüsse Abwassereinflüsse | Gesamtphosphor | 0
U101 | Talsperre - Zuflüsse Abwassereinflüsse | Koloniezahl bei 20°C | 0
U101 | Talsperre - Zuflüsse Abwassereinflüsse | Koloniezahl bei 36°C | 0
U101 | Talsperre - Zuflüsse Abwassereinflüsse | Nitrat | 0
U101 | Talsperre - Zuflüsse Abwassereinflüsse | Nitrit | 0
U101 | Talsperre - Zuflüsse Abwassereinflüsse | ortho-Phosphat | 0
U101 | Talsperre - Zuflüsse Abwassereinflüsse | SAK bei 254 nm | 0
U200 | Tiefenprofil-Nährstoffe+Chlorophyll | TOC | 0
U102 | Zulauf, Trophie | Ammonium | 0
U102 | Zulauf, Trophie | Gesamtphosphor | 0
U102 | Zulauf, Trophie | Nitrat | 0
U102 | Zulauf, Trophie | Nitrit | 0
U102 | Zulauf, Trophie | ortho-Phosphat | 0
U200 | Tiefenprofil-Nährstoffe+Chlorophyll | Ammonium | 0
U200 | Tiefenprofil-Nährstoffe+Chlorophyll | Chlorophyll-a | 0
U200 | Tiefenprofil-Nährstoffe+Chlorophyll | DOC | 0
U200 | Tiefenprofil-Nährstoffe+Chlorophyll | Gesamtphosphor | 0
U200 | Tiefenprofil-Nährstoffe+Chlorophyll | Nitrat | 0
U200 | Tiefenprofil-Nährstoffe+Chlorophyll | Nitrit | 0
U200 | Tiefenprofil-Nährstoffe+Chlorophyll | ortho-Phosphat | 0
U200 | Tiefenprofil-Nährstoffe+Chlorophyll | Phaeophytin | 0
U200 | Tiefenprofil-Nährstoffe+Chlorophyll | SAK bei 254 nm | 0
U205 | Umwelt-Abgabe | TOC | 0
U201 | Phytoplankton | Phytoplankton-Biovolumen | 0
U201 | Phytoplankton | Phytoplankton-Zellzahl | 0
U201e | Phytoplankton eutrophe Talsperren Tiefenprofil und Wasserwerk | Phytoplankton-Biovolumen EP | 0
U201e | Phytoplankton eutrophe Talsperren Tiefenprofil und Wasserwerk | Phytoplankton-Zellzahl EP | 0
U201o | Phytoplankton oligotrophe Talsperren Tiefenprofil und Wasserwerk | Phytoplankton-Biovolumen EP | 0
U201o | Phytoplankton oligotrophe Talsperren Tiefenprofil und Wasserwerk | Phytoplankton-Zellzahl EP | 0
U201oMP | Phytoplankton oligotrophe Talsperren Mischprobe | Phytoplankton-Biovolumen | 0
U201oMP | Phytoplankton oligotrophe Talsperren Mischprobe | Phytoplankton-Zellzahl | 0
U202 | Zooplankton (Crustaceen) | Zooplankton-Biovolumem | 0
U202 | Zooplankton (Crustaceen) | Zooplankton-Individuenzahl | 0
U202 CSI 1,0 | Zooplankton (Crustaceen) | Anteil der Cladoceren > 1 mm am BV | 0
U202 CSI 1,0 | Zooplankton (Crustaceen) | Crustaceen-Biovolumem+Individuenzahl | 0
U202e | Zooplankton (Crustaceen und Rotatorien) Wasserwerk | Zooplankton-Biovolumem | 0
U202e | Zooplankton (Crustaceen und Rotatorien) Wasserwerk | Zooplankton-Individuenzahl | 0
U202oMP | Zooplankton (Crustaceen und Rotatorien) Mischprobe oligotrophe Talsperre | Zooplankton-Biovolumem | 0
U202oMP | Zooplankton (Crustaceen und Rotatorien) Mischprobe oligotrophe Talsperre | Zooplankton-Individuenzahl | 0
U204 | Rücklösung Metalle | Eisen, gesamt | 0
U204 | Rücklösung Metalle | Mangan, gesamt | 0
U205 | Umwelt-Abgabe | Ammonium | 0
U205 | Umwelt-Abgabe | DOC | 0
U205 | Umwelt-Abgabe | Eisen, gesamt | 0
U205 | Umwelt-Abgabe | Gesamtphosphor | 0
U205 | Umwelt-Abgabe | Mangan, gesamt | 0
U205 | Umwelt-Abgabe | Nitrat | 0
U205 | Umwelt-Abgabe | Nitrit | 0
U205 | Umwelt-Abgabe | ortho-Phosphat | 0
U210 | Umwelt-Abgabe | TOC | 0
U206 | Tiefenprofil Nährstoffe+Chlorophyll ohne Organik | Ammonium | 0
U206 | Tiefenprofil Nährstoffe+Chlorophyll ohne Organik | Chlorophyll-a | 0
U206 | Tiefenprofil Nährstoffe+Chlorophyll ohne Organik | Gesamtphosphor | 0
U206 | Tiefenprofil Nährstoffe+Chlorophyll ohne Organik | Nitrat | 0
U206 | Tiefenprofil Nährstoffe+Chlorophyll ohne Organik | Nitrit | 0
U206 | Tiefenprofil Nährstoffe+Chlorophyll ohne Organik | ortho-Phosphat | 0
U206 | Tiefenprofil Nährstoffe+Chlorophyll ohne Organik | Phaeophytin | 0
U207 | Phytoplankton+Chlorophyll | Chlorophyll-a | 0
U207 | Phytoplankton+Chlorophyll | Phytoplankton-Biovolumen | 0
U207 | Phytoplankton+Chlorophyll | Phytoplankton-Zellzahl | 0
U207o | Phytoplankton+Chlorophyll | Chlorophyll-a | 0
U207o | Phytoplankton+Chlorophyll | Phytoplankton-Biovolumen | 0
U207o | Phytoplankton+Chlorophyll | Phytoplankton-Zellzahl | 0
U208 | Umwelt-Abgabe | Ammonium | 0
U208 | Umwelt-Abgabe | Eisen, gesamt | 0
U208 | Umwelt-Abgabe | Gesamtphosphor | 0
U208 | Umwelt-Abgabe | Mangan, gesamt | 0
U208 | Umwelt-Abgabe | Nitrit | 0
U208 | Umwelt-Abgabe | ortho-Phosphat | 0
U209 | Tiefenwasser ==> Rohwasser | Ammonium | 0
U209 | Tiefenwasser ==> Rohwasser | Eisen, gesamt | 0
U209 | Tiefenwasser ==> Rohwasser | Elektrische Leitfähigkeit | 0
U209 | Tiefenwasser ==> Rohwasser | Mangan, gesamt | 0
U209 | Tiefenwasser ==> Rohwasser | Nitrit | 0
T491U | Spurenstoffe+Uran | Wassertemperatur | 0
U209 | Tiefenwasser ==> Rohwasser | Sauerstoff | 0
U209 | Tiefenwasser ==> Rohwasser | Sauerstoffsättigung | 0
U209 | Tiefenwasser ==> Rohwasser | Trübung quantitativ | 0
U210 | Umwelt-Abgabe | Ammonium | 0
U210 | Umwelt-Abgabe | DOC | 0
U210 | Umwelt-Abgabe | Gesamtphosphor | 0
U210 | Umwelt-Abgabe | Nitrat | 0
U210 | Umwelt-Abgabe | Nitrit | 0
U210 | Umwelt-Abgabe | ortho-Phosphat | 0
U211 | TS-Organik | TOC | 0
U211 | TS-Organik | DOC | 0
U211 | TS-Organik | SAK bei 254 nm | 0
U212 | Umwelt-Abgabe | TOC | 0
U212 | Umwelt-Abgabe | Ammonium | 0
U212 | Umwelt-Abgabe | DOC | 0
U212 | Umwelt-Abgabe | Eisen, gesamt | 0
U212 | Umwelt-Abgabe | Gesamtphosphor | 0
U212 | Umwelt-Abgabe | Nitrat | 0
U212 | Umwelt-Abgabe | Nitrit | 0
U212 | Umwelt-Abgabe | ortho-Phosphat | 0
U215 | Parameter nach ThürRohwEKVO vom 05.12.2022 Anlage 2 - Tabelle 1 Standardparameter | TOC | 0
U213 | Begleituntersuchung Viren | Ammonium | 0
U213 | Begleituntersuchung Viren | Clostridium perfringens | 0
U213 | Begleituntersuchung Viren | Coliforme Keime | 0
U213 | Begleituntersuchung Viren | elektrische Leitfähigkeit | 0
U213 | Begleituntersuchung Viren | Enterokokken | 0
U213 | Begleituntersuchung Viren | Escherichia coli | 0
U213 | Begleituntersuchung Viren | Gesamtphosphor | 0
U213 | Begleituntersuchung Viren | Koloniezahl bei 20°C | 0
U213 | Begleituntersuchung Viren | Koloniezahl bei 36°C | 0
U213 | Begleituntersuchung Viren | Nitrat | 0
U213 | Begleituntersuchung Viren | Nitrit | 0
U213 | Begleituntersuchung Viren | ortho-Phosphat | 0
T492 | 2018 Spurenstoffe/Vollanalyse | Wassertemperatur | 0
U213 | Begleituntersuchung Viren | SAK bei 254 nm | 0
U213 | Begleituntersuchung Viren | Trübung | 0
U214 | Rücklösung Metalle | Eisen, gelöst | 0
U214 | Rücklösung Metalle | Eisen, gesamt | 0
U214 | Rücklösung Metalle | Mangan, gelöst | 0
U214 | Rücklösung Metalle | Mangan, gesamt | 0
U215 | Parameter nach ThürRohwEKVO vom 05.12.2022 Anlage 2 - Tabelle 1 Standardparameter | Ammonium | 0
U215 | Parameter nach ThürRohwEKVO vom 05.12.2022 Anlage 2 - Tabelle 1 Standardparameter | Bor | 0
U215 | Parameter nach ThürRohwEKVO vom 05.12.2022 Anlage 2 - Tabelle 1 Standardparameter | Calcitlösevermögen | 0
U216 | Parameter nach ThürRohwEKVO vom 05.12.2022 Anlage 2 - Tabelle 2 Einzugsgebietsspezifische Parameter | Indeno-(1,2,3-cd)-pyren | 0
U215 | Parameter nach ThürRohwEKVO vom 05.12.2022 Anlage 2 - Tabelle 1 Standardparameter | Carbonathärte | 0
U215 | Parameter nach ThürRohwEKVO vom 05.12.2022 Anlage 2 - Tabelle 1 Standardparameter | Chlorid | 0
U215 | Parameter nach ThürRohwEKVO vom 05.12.2022 Anlage 2 - Tabelle 1 Standardparameter | EH-Wert | 0
U215 | Parameter nach ThürRohwEKVO vom 05.12.2022 Anlage 2 - Tabelle 1 Standardparameter | Eisen, gesamt | 0
U215 | Parameter nach ThürRohwEKVO vom 05.12.2022 Anlage 2 - Tabelle 1 Standardparameter | Elektr. Leitfähigkeit | 0
U215 | Parameter nach ThürRohwEKVO vom 05.12.2022 Anlage 2 - Tabelle 1 Standardparameter | Färbung (organoleptisch) | 0
U215 | Parameter nach ThürRohwEKVO vom 05.12.2022 Anlage 2 - Tabelle 1 Standardparameter | Geruch (organoleptisch) | 0
U215 | Parameter nach ThürRohwEKVO vom 05.12.2022 Anlage 2 - Tabelle 1 Standardparameter | Gesamthärte | 0
U215 | Parameter nach ThürRohwEKVO vom 05.12.2022 Anlage 2 - Tabelle 1 Standardparameter | Hydrogencarbonat | 0
U215 | Parameter nach ThürRohwEKVO vom 05.12.2022 Anlage 2 - Tabelle 1 Standardparameter | Kalium | 0
U215 | Parameter nach ThürRohwEKVO vom 05.12.2022 Anlage 2 - Tabelle 1 Standardparameter | KB 8,2 | 0
U215 | Parameter nach ThürRohwEKVO vom 05.12.2022 Anlage 2 - Tabelle 1 Standardparameter | Koloniezahl bei 22 °C | 0
U215 | Parameter nach ThürRohwEKVO vom 05.12.2022 Anlage 2 - Tabelle 1 Standardparameter | Koloniezahl bei 36°C | 0
U215 | Parameter nach ThürRohwEKVO vom 05.12.2022 Anlage 2 - Tabelle 1 Standardparameter | KS 4,3 | 0
U215 | Parameter nach ThürRohwEKVO vom 05.12.2022 Anlage 2 - Tabelle 1 Standardparameter | Ks 8,2 | 0
U215 | Parameter nach ThürRohwEKVO vom 05.12.2022 Anlage 2 - Tabelle 1 Standardparameter | Magnesium | 0
U215 | Parameter nach ThürRohwEKVO vom 05.12.2022 Anlage 2 - Tabelle 1 Standardparameter | Mangan | 0
U215 | Parameter nach ThürRohwEKVO vom 05.12.2022 Anlage 2 - Tabelle 1 Standardparameter | Natrium | 0
U215 | Parameter nach ThürRohwEKVO vom 05.12.2022 Anlage 2 - Tabelle 1 Standardparameter | Nitrat | 0
U215 | Parameter nach ThürRohwEKVO vom 05.12.2022 Anlage 2 - Tabelle 1 Standardparameter | Nitrit | 0
U215 | Parameter nach ThürRohwEKVO vom 05.12.2022 Anlage 2 - Tabelle 1 Standardparameter | Ortho-Phosphat-Phosphor | 0
U215 | Parameter nach ThürRohwEKVO vom 05.12.2022 Anlage 2 - Tabelle 1 Standardparameter | pH-Wert | 0
U215 | Parameter nach ThürRohwEKVO vom 05.12.2022 Anlage 2 - Tabelle 1 Standardparameter | Sauerstoffkonzentration | 0
U215 | Parameter nach ThürRohwEKVO vom 05.12.2022 Anlage 2 - Tabelle 1 Standardparameter | Sulfat | 0
P800-15 | Polyaluminiumchlorid nach DIN EN 883 | TOC (in Al-FM) | 0
U215 | Parameter nach ThürRohwEKVO vom 05.12.2022 Anlage 2 - Tabelle 1 Standardparameter | Trübung | 0
T493 | Vollanalyse | Wassertemperatur | 0
U216 | Parameter nach ThürRohwEKVO vom 05.12.2022 Anlage 2 - Tabelle 2 Einzugsgebietsspezifische Parameter | 1,2-Dichlorethan | 0
U216 | Parameter nach ThürRohwEKVO vom 05.12.2022 Anlage 2 - Tabelle 2 Einzugsgebietsspezifische Parameter | Aluminium | 0
U216 | Parameter nach ThürRohwEKVO vom 05.12.2022 Anlage 2 - Tabelle 2 Einzugsgebietsspezifische Parameter | AMPA | 0
U216 | Parameter nach ThürRohwEKVO vom 05.12.2022 Anlage 2 - Tabelle 2 Einzugsgebietsspezifische Parameter | Arsen | 0
U216 | Parameter nach ThürRohwEKVO vom 05.12.2022 Anlage 2 - Tabelle 2 Einzugsgebietsspezifische Parameter | Bentazon | 0
U216 | Parameter nach ThürRohwEKVO vom 05.12.2022 Anlage 2 - Tabelle 2 Einzugsgebietsspezifische Parameter | Benzo-(b)-fluoranthen | 0
U216 | Parameter nach ThürRohwEKVO vom 05.12.2022 Anlage 2 - Tabelle 2 Einzugsgebietsspezifische Parameter | Benzo-(ghi)-perylen | 0
U216 | Parameter nach ThürRohwEKVO vom 05.12.2022 Anlage 2 - Tabelle 2 Einzugsgebietsspezifische Parameter | Benzo-(k)-fluoranthen | 0
U216 | Parameter nach ThürRohwEKVO vom 05.12.2022 Anlage 2 - Tabelle 2 Einzugsgebietsspezifische Parameter | Blei | 0
U216 | Parameter nach ThürRohwEKVO vom 05.12.2022 Anlage 2 - Tabelle 2 Einzugsgebietsspezifische Parameter | Cadmium | 0
U216 | Parameter nach ThürRohwEKVO vom 05.12.2022 Anlage 2 - Tabelle 2 Einzugsgebietsspezifische Parameter | CGA 354742 (Dimethachlorsulfonsäure) | 0
U216 | Parameter nach ThürRohwEKVO vom 05.12.2022 Anlage 2 - Tabelle 2 Einzugsgebietsspezifische Parameter | CGA 354743 (S-Metolachlorsulfonsäure) | 0
U216 | Parameter nach ThürRohwEKVO vom 05.12.2022 Anlage 2 - Tabelle 2 Einzugsgebietsspezifische Parameter | CGA 51202 (Metolachlorcarbonsäure) | 0
U216 | Parameter nach ThürRohwEKVO vom 05.12.2022 Anlage 2 - Tabelle 2 Einzugsgebietsspezifische Parameter | Chrom, gesamt | 0
U216 | Parameter nach ThürRohwEKVO vom 05.12.2022 Anlage 2 - Tabelle 2 Einzugsgebietsspezifische Parameter | Clostridium perfringens | 0
U216 | Parameter nach ThürRohwEKVO vom 05.12.2022 Anlage 2 - Tabelle 2 Einzugsgebietsspezifische Parameter | Coliforme Bakterien | 0
U216 | Parameter nach ThürRohwEKVO vom 05.12.2022 Anlage 2 - Tabelle 2 Einzugsgebietsspezifische Parameter | Desphenylchloridazon | 0
U216 | Parameter nach ThürRohwEKVO vom 05.12.2022 Anlage 2 - Tabelle 2 Einzugsgebietsspezifische Parameter | Enterokokken MF | 0
U216 | Parameter nach ThürRohwEKVO vom 05.12.2022 Anlage 2 - Tabelle 2 Einzugsgebietsspezifische Parameter | Escherichia coli | 0
U216 | Parameter nach ThürRohwEKVO vom 05.12.2022 Anlage 2 - Tabelle 2 Einzugsgebietsspezifische Parameter | Glyphosat | 0
P601 | Filterrückspülschlamm nach LAGA | Polycyclische aromatische KW, gesamt | 0
U216 | Parameter nach ThürRohwEKVO vom 05.12.2022 Anlage 2 - Tabelle 2 Einzugsgebietsspezifische Parameter | Kohlenwasserstoffindex | 0
U216 | Parameter nach ThürRohwEKVO vom 05.12.2022 Anlage 2 - Tabelle 2 Einzugsgebietsspezifische Parameter | Kupfer, gesamt | 0
U216 | Parameter nach ThürRohwEKVO vom 05.12.2022 Anlage 2 - Tabelle 2 Einzugsgebietsspezifische Parameter | Mecoprob | 0
U216 | Parameter nach ThürRohwEKVO vom 05.12.2022 Anlage 2 - Tabelle 2 Einzugsgebietsspezifische Parameter | Metazachlorsäure | 0
U216 | Parameter nach ThürRohwEKVO vom 05.12.2022 Anlage 2 - Tabelle 2 Einzugsgebietsspezifische Parameter | Nickel | 0
U216 | Parameter nach ThürRohwEKVO vom 05.12.2022 Anlage 2 - Tabelle 2 Einzugsgebietsspezifische Parameter | Nicosulfuron | 0
U216 | Parameter nach ThürRohwEKVO vom 05.12.2022 Anlage 2 - Tabelle 2 Einzugsgebietsspezifische Parameter | Quecksilber | 0
U216 | Parameter nach ThürRohwEKVO vom 05.12.2022 Anlage 2 - Tabelle 2 Einzugsgebietsspezifische Parameter | R 417888 (Chlorthalonil-sulfonsäure) | 0
U216 | Parameter nach ThürRohwEKVO vom 05.12.2022 Anlage 2 - Tabelle 2 Einzugsgebietsspezifische Parameter | Selen | 0
U216 | Parameter nach ThürRohwEKVO vom 05.12.2022 Anlage 2 - Tabelle 2 Einzugsgebietsspezifische Parameter | Tetrachlorethen | 0
U216 | Parameter nach ThürRohwEKVO vom 05.12.2022 Anlage 2 - Tabelle 2 Einzugsgebietsspezifische Parameter | Trichlorethen | 0
U216 | Parameter nach ThürRohwEKVO vom 05.12.2022 Anlage 2 - Tabelle 2 Einzugsgebietsspezifische Parameter | Uran | 0
U217 | somatische Coliphagen | somatische Coliphagen | 0
U300 | Vor-Ort-Parameter | Elektrische Leitfähigkeit | 0
U215 | Parameter nach ThürRohwEKVO vom 05.12.2022 Anlage 2 - Tabelle 1 Standardparameter | Wassertemperatur | 0
U300 | Vor-Ort-Parameter | Sauerstoff | 0
U300 | Vor-Ort-Parameter | Sauerstoffsättigung | 0
U300 | Vor-Ort-Parameter | Trübung | 0
U300 | Vor-Ort-Parameter | Wassertemperatur | 0
U400 | Saprobienindex (DIN 38410 (M2) | Saprobienindex | 0
U401 | BSB5 (DIN EN 1899-1 - H51) | BSB5 | 0